## 明细表
附件2
2024宜兴市高耗能企业负荷管理方案明细表
序号 | 分组 | 总户号 | 用户名称 | 属地 | 电压等级 | 变压器容量kVA | 运行容量kVA | 保安负荷kVA | 典型负荷(早)kW | 典型负荷(腰)kW | 典型负荷(晚)kW | 最大可限负荷(早)kW | 最大可限负荷(腰)kW | 最大可限负荷(晚)kW
1 | 高耗能企业1组 | 3201700125450 | 宜兴市大鹏建材有限公司 | 张渚 | 交流10kV | 9930 | 4630 | 463 | 89.3877 | 311.9785 | 664.1785 | 0 | 0 | 201.1785
2 | 高耗能企业1组 | 3203082094271 | 江苏宜城南方水泥有限公司 | 杨巷 | 交流110kV | 45000 | 45000 | 4500 | 10794.5302 | 12290.7349 | 12453.4326 | 6294.5302 | 7790.7349 | 7953.4326
3 | 高耗能企业1组 | 3201700110507 | 宜兴天山水泥有限责任公司 | 杨巷 | 交流35kV | 41050 | 25050 | 2505 | 9163.1148 | 10009.6825 | 10086.7742 | 6658.1148 | 7504.6825 | 7581.7742
4 | 高耗能企业1组 | 3201700110360 | 宜兴市胜达水泥有限公司 | 徐舍 | 交流10kV | 6600 | 1000 | 100 | 154.3833 | 264 | 96.2903 | 54.3833 | 164 | 0
5 | 高耗能企业1组 | 3201700110362 | 宜兴市天平水泥有限责任公司 | 徐舍 | 交流35kV | 13900 | 13500 | 1350 | 386.1692 | 2657.2462 | 786.8538 | 0 | 1307.2462 | 0
6 | 高耗能企业1组 | 3201700124284 | 江苏省鲸龙水泥有限公司 | 徐舍 | 交流10kV | 9000 | 9000 | 900 | 797.7744 | 1067.1833 | 369.7478 | 0 | 167.1833 | 0
7 | 高耗能企业1组 | 3203080941048 | 江苏宜城南方水泥有限公司 | 徐舍 | 交流35kV | 250 | 250 | 25 | 15.2531 | 13.7812 | 18.954 | 0 | 0 | 0
8 | 高耗能企业1组 | 3201700110278 | 宜兴市东一建材有限公司 | 徐舍 | 交流10kV | 14270 | 12070 | 1207 | 639.5538 | 8616.7846 | 7993.8906 | 0 | 7409.7846 | 6786.8906
9 | 高耗能企业1组 | 3201700110353 | 宜兴市昊宇新型建筑材料有限公司 | 徐舍 | 交流10kV | 2000 | 1000 | 100 | 9.3 | 17.1553 | 6.6969 | 0 | 0 | 0
10 | 高耗能企业1组 | 3201700106265 | 无锡市金久水泥有限公司 | 开发区 | 交流20kV | 27100 | 27100 | 2710 | 1432.7733 | 16120.8857 | 5380.1265 | 0 | 13410.8857 | 2670.1265
11 | 高耗能企业1组 | 3201700118205 | 宜兴市青龙山新材料科技有限公司 | 开发区 | 交流10kV | 1715 | 315 | 31.5 | 32.9968 | 47.7615 | 1 | 1.4968 | 16.2615 | 0
12 | 高耗能企业1组 | 3201700105840 | 宜兴市裕丰水泥厂 | 环科园 | 交流10kV | 4830 | 2600 | 260 | 70.2508 | 204.7211 | 77.1406 | 0 | 0 | 0
13 | 高耗能企业1组 | 3201700105856 | 宜兴市金墅水泥有限公司 | 环科园 | 交流10kV | 4030 | 0 | 0 | 0 | 0 | 0 | 0 | 0 | 0
14 | 高耗能企业1组 | 3201700125692 | 宜兴市金墅水泥有限公司 | 环科园 | 交流35kV | 12550 | 0 | 0 | 282.3231 | 526.7222 | 336.9688 | 282.3231 | 526.7222 | 336.9688
15 | 高耗能企业1组 | 3201700138064 | 宜兴市金墅水泥有限公司 | 环科园 | 交流10kV | 9570 | 9570 | 957 | 196.5015 | 3816.0554 | 637.1631 | 0 | 2859.0554 | 0
16 | 高耗能企业1组 | 3201700143486 | 江苏新街南方水泥有限公司 | 环科园 | 交流35kV | 20050 | 20050 | 2005 | 4353.5469 | 5073.1094 | 4986.0169 | 2348.5469 | 3068.1094 | 2981.0169
17 | 高耗能企业1组 | 3201700129449 | 宜兴市紫霞水泥厂 | 环科园 | 交流10kV | 4675 | 475 | 47.5 | 22.6062 | 43.8941 | 12.9281 | 0 | 0 | 0
18 | 高耗能企业1组 | 3201700111603 | 宜兴市青象水泥有限公司 | 湖父 | 交流10kV | 15065 | 15065 | 1506.5 | 227.7156 | 3530.4966 | 121.1079 | 0 | 2023.9966 | 0
19 | 高耗能企业1组 | 3201700111606 | 无锡市东来建材有限公司 | 湖父 | 交流10kV | 4925 | 0 | 0 | 0 | 0 | 0 | 0 | 0 | 0
20 | 高耗能企业1组 | 3201700132475 | 无锡市龙达水泥有限公司 | 湖父 | 交流10kV | 3630 | 630 | 63 | 9.9306 | 11.9853 | 2.1951 | 0 | 0 | 0
21 | 高耗能企业1组 | 3201700132476 | 无锡市龙达水泥有限公司 | 湖父 | 交流10kV | 2370 | 0 | 0 | 0 | 0 | 0 | 0 | 0 | 0
22 | 高耗能企业1组 | 3201700112116 | 宜兴市盛伟水泥有限公司 | 和桥 | 交流10kV | 2970 | 2400 | 240 | 91.2419 | 387.1433 | 35.5345 | 0 | 147.1433 | 0
23 | 高耗能企业1组 | 3201700113552 | 无锡市天裕建材有限公司 | 芳桥 | 交流10kV | 15830 | 14410 | 1441 | 1664.9683 | 9513.4254 | 751.3175 | 223.9683 | 8072.4254 | 0
24 | 高耗能企业1组 | 3201700146551 | 无锡良兴混凝土有限公司 | 芳桥 | 交流10kV | 500 | 500 | 50 | 88.4797 | 86.1536 | 28.6968 | 38.4797 | 36.1536 | 0
25 | 高耗能企业1组 | 3203003315061 | 无锡市天裕机械设备有限公司 | 芳桥 | 交流10kV | 7400 | 7400 | 740 | 24.9793 | 1991.5667 | 26.3016 | 0 | 1251.5667 | 0
26 | 高耗能企业1组 | 3201700140115 | 宜兴市青龙水泥有限责任公司 | 丁蜀 | 交流10kV | 6550 | 4450 | 445 | 194.3125 | 406.3079 | 30.3906 | 0 | 0 | 0
27 | 高耗能企业1组 | 3201700111761 | 无锡市任墅水泥有限公司 | 丁蜀 | 交流10kV | 2875 | 1000 | 100 | 31.7524 | 30.0889 | 48.673 | 0 | 0 | 0
28 | 高耗能企业2组 | 3203082028970 | 宜兴市旭灿新材料科技有限公司 | 张渚 | 交流10kV | 630 | 250 | 25 | 0.8842 | 0.8656 | 1.26 | 0 | 0 | 0
29 | 高耗能企业2组 | 3203083044739 | 无锡市军艳橡塑有限公司 | 杨巷 | 交流10kV | 500 | 500 | 50 | 0 | 0 | 0 | 0 | 0 | 0
30 | 高耗能企业2组 | 3203081455419 | 无锡华亨线缆有限公司 | 杨巷 | 交流10kV | 500 | 500 | 50 | 0 | 0 | 0 | 0 | 0 | 0
31 | 高耗能企业2组 | 3203083802938 | 宜兴泰旺金属材料有限公司 | 杨巷 | 交流10kV | 1250 | 1250 | 125 | 0 | 0 | 0 | 0 | 0 | 0
32 | 高耗能企业2组 | 3203082628933 | 无锡垚之久汽车零部件有限公司 | 杨巷 | 交流10kV | 250 | 250 | 25 | 0.6805 | 1.0686 | 0.2527 | 0 | 0 | 0
33 | 高耗能企业2组 | 3201700140760 | 无锡市必盛水处理剂有限公司 | 徐舍 | 交流10kV | 400 | 400 | 40 | 149.1246 | 122.3136 | 99.1578 | 109.1246 | 82.3136 | 59.1578
34 | 高耗能企业2组 | 3203084010048 | 宜兴市臣功制药设备厂 | 徐舍 | 交流10kV | 250 | 250 | 25 | 40.1794 | 31.9894 | 16.7337 | 15.1794 | 6.9894 | 0
35 | 高耗能企业2组 | 3203076022267 | 宜兴市徐舍镇人民政府 | 徐舍 | 交流10kV | 6260 | 0 | 0 | 0 | 0 | 0 | 0 | 0 | 0
36 | 高耗能企业2组 | 3203083933155 | 江苏通诚建设工程有限公司 | 徐舍 | 交流10kV | 2450 | 2450 | 245 | 223.582 | 196.7022 | 23.4255 | 0 | 0 | 0
37 | 高耗能企业2组 | 3203082403537 | 宜兴市氿普实业有限公司 | 徐舍 | 交流10kV | 250 | 250 | 25 | 0 | 0 | 0 | 0 | 0 | 0
38 | 高耗能企业2组 | 3203084020738 | 宜兴市徐舍镇现代制药设备厂 | 徐舍 | 交流10kV | 250 | 250 | 25 | 68.1813 | 65.8213 | 0.7506 | 43.1813 | 40.8213 | 0
39 | 高耗能企业2组 | 3203084152546 | 江苏通诚建设工程有限公司 | 徐舍 | 交流10kV | 500 | 500 | 50 | 24.52 | 15.8195 | 3.906 | 0 | 0 | 0
40 | 高耗能企业2组 | 3201110007955 | 江苏安固电建工程有限公司 | 新庄 | 交流10kV | 250 | 250 | 25 | 9.29 | 6.6417 | 1.4452 | 0 | 0 | 0
41 | 高耗能企业2组 | 3201110376596 | 江苏俊锦塑木有限公司 | 新庄 | 交流10kV | 400 | 0 | 0 | 0 | 0 | 0 | 0 | 0 | 0
42 | 高耗能企业2组 | 3201110452750 | 江苏正达炉料有限公司 | 新庄 | 交流10kV | 3500 | 3500 | 350 | 80.4758 | 84.3413 | 147.246 | 0 | 0 | 0
43 | 高耗能企业2组 | 3201110537329 | 江苏晔华炉业有限公司 | 新庄 | 交流10kV | 1050 | 250 | 25 | 16.023 | 13.4139 | 12.0746 | 0 | 0 | 0
44 | 高耗能企业2组 | 3201110794011 | 宜兴市远洋船舶材料有限公司 | 新庄 | 交流10kV | 800 | 800 | 80 | 179.7574 | 192.27 | 89.5 | 99.7574 | 112.27 | 9.5
45 | 高耗能企业2组 | 3201111633533 | 宜兴中裕混凝土有限公司 | 新庄 | 交流10kV | 800 | 800 | 80 | 87.1937 | 127.8435 | 38.4823 | 7.1937 | 47.8435 | 0
46 | 高耗能企业2组 | 3201113006934 | 江苏诺明高温材料股份有限公司 | 新庄 | 交流10kV | 6630 | 6630 | 663 | 916.2063 | 1182.7857 | 625.6724 | 253.2063 | 519.7857 | 0
47 | 高耗能企业2组 | 3201113295688 | 宜兴金君耐火炉料有限公司 | 新庄 | 交流10kV | 800 | 800 | 80 | 139.2983 | 171.0353 | 234.2404 | 59.2983 | 91.0353 | 154.2404
48 | 高耗能企业2组 | 3201113752607 | 宜兴市金旭节能材料有限公司 | 新庄 | 交流10kV | 200 | 200 | 20 | 16.0257 | 14.4518 | 0.796 | 0 | 0 | 0
49 | 高耗能企业2组 | 3201113846770 | 宜兴市奇盼新材料科技有限公司 | 新庄 | 交流10kV | 400 | 400 | 40 | 13.8474 | 16.2448 | 3.6574 | 0 | 0 | 0
50 | 高耗能企业2组 | 3201114819615 | 宜兴市迅达耐火材料有限公司 | 新庄 | 交流10kV | 400 | 400 | 40 | 102.8369 | 92.9249 | 22.2403 | 62.8369 | 52.9249 | 0
51 | 高耗能企业2组 | 3201700123102 | 宜兴市远洋耐火保温厂 | 新庄 | 交流10kV | 500 | 500 | 50 | 75.9531 | 89.9308 | 97.4858 | 25.9531 | 39.9308 | 47.4858
52 | 高耗能企业2组 | 3201700140724 | 宜兴市恒祥耐火材料有限公司 | 新庄 | 交流10kV | 250 | 250 | 25 | 50.9385 | 47.7677 | 22.0123 | 25.9385 | 22.7677 | 0
53 | 高耗能企业2组 | 3201700141760 | 江苏诺亚建材科技有限公司 | 新庄 | 交流10kV | 100 | 100 | 10 | 18.5914 | 21.9031 | 1.4441 | 8.5914 | 11.9031 | 0
54 | 高耗能企业2组 | 3203003366890 | 江苏正达炉料有限公司 | 新庄 | 交流10kV | 315 | 0 | 0 | 0 | 0 | 0 | 0 | 0 | 0
55 | 高耗能企业2组 | 3203005839155 | 汉生豪斯（无锡）纸业有限公司 | 新庄 | 交流10kV | 500 | 500 | 50 | 78.5427 | 76.1848 | 85.2615 | 28.5427 | 26.1848 | 35.2615
56 | 高耗能企业2组 | 3203071214414 | 江苏华翊成电气科技有限公司 | 新庄 | 交流10kV | 250 | 250 | 25 | 55.3723 | 46.1063 | 22.2586 | 30.3723 | 21.1063 | 0
57 | 高耗能企业2组 | 3203076113541 | 宜兴市恒祥耐火材料有限公司 | 新庄 | 交流10kV | 500 | 500 | 50 | 78.4488 | 83.406 | 12.5288 | 28.4488 | 33.406 | 0
58 | 高耗能企业2组 | 3203083312944 | 宜兴市佳莱特机械设备有限公司 | 新庄 | 交流10kV | 250 | 0 | 0 | 0.0987 | 0 | 0.0987 | 0.0987 | 0 | 0.0987
59 | 高耗能企业2组 | 3203084455723 | 昆山康奥建材科技有限公司巴城分公司 | 新庄 | 交流10kV | 400 | 400 | 40 | 79.8025 | 70.7451 | 4.7434 | 39.8025 | 30.7451 | 0
60 | 高耗能企业2组 | 3203081936892 | 宜兴市神洲土工材料有限公司 | 新庄 | 交流10kV | 2500 | 2500 | 250 | 1338.2951 | 1364.4603 | 1353.4844 | 1088.2951 | 1114.4603 | 1103.4844
61 | 高耗能企业2组 | 3201700110194 | 江苏昌吉利新能源科技有限公司 | 新建 | 交流10kV | 880 | 880 | 88 | 417.8923 | 437.1846 | 380.1538 | 329.8923 | 349.1846 | 292.1538
62 | 高耗能企业2组 | 3201113396849 | 帝斯曼（江苏）生物技术有限公司 | 新建 | 交流10kV | 2500 | 2500 | 250 | 584.7846 | 591.1818 | 536.3403 | 334.7846 | 341.1818 | 286.3403
63 | 高耗能企业2组 | 3203084217450 | 无锡市振海环保科技有限公司 | 新建 | 交流10kV | 400 | 400 | 40 | 32.7529 | 28.1765 | 5.7615 | 0 | 0 | 0
64 | 高耗能企业2组 | 3203081486702 | 江苏广兴丰茂科技有限公司 | 新建 | 交流10kV | 3000 | 3000 | 300 | 0 | 0 | 0 | 0 | 0 | 0
65 | 高耗能企业2组 | 3201110010431 | 江苏飞升石业有限公司 | 万石 | 交流10kV | 630 | 630 | 63 | 319.2 | 278.7895 | 114.7333 | 256.2 | 215.7895 | 51.7333
66 | 高耗能企业2组 | 3201110411554 | 宜兴市力丰石材装饰工程有限公司 | 万石 | 交流10kV | 315 | 315 | 31.5 | 27.7954 | 8.7129 | 4.4016 | 0 | 0 | 0
67 | 高耗能企业2组 | 3201110713733 | 宜兴市长荣石业有限公司 | 万石 | 交流10kV | 500 | 500 | 50 | 119.2703 | 47.7692 | 108.4865 | 69.2703 | 0 | 58.4865
68 | 高耗能企业2组 | 3201110714133 | 宜兴升平石业有限公司 | 万石 | 交流10kV | 400 | 400 | 40 | 36.3962 | 82.5016 | 51.8181 | 0 | 42.5016 | 11.8181
69 | 高耗能企业2组 | 3201112776836 | 宜兴市时代中进石材有限公司 | 万石 | 交流10kV | 400 | 400 | 40 | 34.4205 | 30.5361 | 8.0244 | 0 | 0 | 0
70 | 高耗能企业2组 | 3201112800046 | 宜兴市光裕装饰材料有限公司 | 万石 | 交流10kV | 250 | 250 | 25 | 9.7425 | 8.2925 | 0.5592 | 0 | 0 | 0
71 | 高耗能企业2组 | 3201113331713 | 宜兴市千任石墨制品有限公司 | 万石 | 交流10kV | 250 | 250 | 25 | 51.3431 | 49.1811 | 15.4056 | 26.3431 | 24.1811 | 0
72 | 高耗能企业2组 | 3201113444749 | 宜兴市成益石业工艺有限公司 | 万石 | 交流10kV | 500 | 500 | 50 | 37.4583 | 31.0946 | 6.7638 | 0 | 0 | 0
73 | 高耗能企业2组 | 3201113495173 | 江苏一超新型建材科技有限公司 | 万石 | 交流10kV | 500 | 500 | 50 | 183.3458 | 91.935 | 29.8726 | 133.3458 | 41.935 | 0
74 | 高耗能企业2组 | 3201113852724 | 宜兴市创意建材有限公司 | 万石 | 交流10kV | 250 | 250 | 25 | 4.128 | 4.614 | 2.1255 | 0 | 0 | 0
75 | 高耗能企业2组 | 3201114555596 | 宜兴市富利来石业工艺有限公司 | 万石 | 交流10kV | 250 | 250 | 25 | 49.1423 | 45.2977 | 8.4574 | 24.1423 | 20.2977 | 0
76 | 高耗能企业2组 | 3201700110766 | 无锡市华敏铜业有限公司 | 万石 | 交流10kV | 800 | 0 | 0 | 0 | 0 | 0 | 0 | 0 | 0
77 | 高耗能企业2组 | 3201700140714 | 宜兴市宏益新型建材科技有限公司 | 万石 | 交流10kV | 400 | 400 | 40 | 48.8002 | 38.9166 | 14.5122 | 8.8002 | 0 | 0
78 | 高耗能企业2组 | 3201700147889 | 江苏瑞诚非金属材料有限公司 | 万石 | 交流10kV | 400 | 400 | 40 | 149.42 | 144.104 | 48.0766 | 109.42 | 104.104 | 8.0766
79 | 高耗能企业2组 | 3201700148381 | 宜兴市五龙石业工艺有限公司 | 万石 | 交流10kV | 630 | 630 | 63 | 17.6892 | 9.8292 | 43.7246 | 0 | 0 | 0
80 | 高耗能企业2组 | 3203001577455 | 宜兴泉和石材有限公司 | 万石 | 交流10kV | 315 | 315 | 31.5 | 143.6203 | 134.3523 | 56.6862 | 112.1203 | 102.8523 | 25.1862
81 | 高耗能企业2组 | 3203006161466 | 宜兴市瑞琰石业有限公司 | 万石 | 交流10kV | 1300 | 800 | 80 | 458.875 | 422.6667 | 145.8594 | 378.875 | 342.6667 | 65.8594
82 | 高耗能企业2组 | 3203006189185 | 宜兴市瑞琰石业有限公司 | 万石 | 交流10kV | 400 | 400 | 40 | 189.7451 | 158.8691 | 50.9859 | 149.7451 | 118.8691 | 10.9859
83 | 高耗能企业2组 | 3201113727800 | 宜兴市方圆化工有限公司 | 万石 | 交流10kV | 250 | 250 | 25 | 1.6826 | 1.3959 | 2.2493 | 0 | 0 | 0
84 | 高耗能企业2组 | 3201114363731 | 江苏惠瑞生物科技有限公司 | 万石 | 交流10kV | 250 | 250 | 25 | 1.4888 | 1.3105 | 1.2129 | 0 | 0 | 0
85 | 高耗能企业2组 | 3201700110769 | 宜兴市志博新材料科技有限公司 | 万石 | 交流10kV | 250 | 250 | 25 | 10.2802 | 4.5667 | 2.4044 | 0 | 0 | 0
86 | 高耗能企业2组 | 3201700141924 | 宜兴兴农化工制品有限公司 | 万石 | 交流10kV | 400 | 400 | 40 | 3.8926 | 2.6448 | 1.9136 | 0 | 0 | 0
87 | 高耗能企业2组 | 3203080175383 | 无锡跃恒塑料制品有限公司 | 万石 | 交流10kV | 250 | 250 | 25 | 93.4829 | 91.325 | 106.7 | 68.4829 | 66.325 | 81.7
88 | 高耗能企业2组 | 3203082676399 | 宜兴市宜武合成材料有限公司 | 万石 | 交流10kV | 250 | 250 | 25 | 3.4955 | 2.5828 | 0.3498 | 0 | 0 | 0
89 | 高耗能企业2组 | 3201700132817 | 无锡双诚炭黑科技股份有限公司 | 开发区 | 交流10kV | 3180 | 3180 | 318 | 245.0413 | 229.7785 | 121.48 | 0 | 0 | 0
90 | 高耗能企业2组 | 3201110019548 | 江苏恒兴新材料科技股份有限公司 | 开发区 | 交流10kV | 630 | 630 | 63 | 258.8281 | 254.6769 | 218.2031 | 195.8281 | 191.6769 | 155.2031
91 | 高耗能企业2组 | 3201113510245 | 宜兴华谊一品着色科技有限公司 | 开发区 | 交流10kV | 11500 | 8300 | 830 | 0 | 0 | 0 | 0 | 0 | 0
92 | 高耗能企业2组 | 3201700127554 | 江苏宇星科技有限公司 | 开发区 | 交流10kV | 6600 | 6600 | 660 | 849.5357 | 931.3443 | 1538.0517 | 189.5357 | 271.3443 | 878.0517
93 | 高耗能企业2组 | 3201113673372 | 宜兴坤鑫新能源科技有限公司 | 开发区 | 交流10kV | 200 | 200 | 20 | 27.7878 | 26.9974 | 4.9492 | 7.7878 | 6.9974 | 0
94 | 高耗能企业2组 | 3201114096792 | 江苏金久建材集团有限公司 | 开发区 | 交流10kV | 500 | 500 | 50 | 85.5185 | 71.0538 | 31.1282 | 35.5185 | 21.0538 | 0
95 | 高耗能企业2组 | 3201114519160 | 江苏黑奇工程有限公司 | 开发区 | 交流10kV | 250 | 250 | 25 | 24.1319 | 20.3585 | 12.5348 | 0 | 0 | 0
96 | 高耗能企业2组 | 3201700109970 | 江苏长城窑炉工程有限公司 | 开发区 | 交流10kV | 315 | 315 | 31.5 | 92.3554 | 104.7545 | 56.1274 | 60.8554 | 73.2545 | 24.6274
97 | 高耗能企业2组 | 3201700111913 | 宜兴市龙华建筑材料有限公司 | 开发区 | 交流10kV | 250 | 250 | 25 | 37.6143 | 31.412 | 21.6955 | 12.6143 | 6.412 | 0
98 | 高耗能企业2组 | 3201700118253 | 宜兴市诸桥物流有限公司 | 开发区 | 交流10kV | 1000 | 1000 | 100 | 197.9385 | 194.1785 | 120.3631 | 97.9385 | 94.1785 | 20.3631
99 | 高耗能企业2组 | 3201700125233 | 宜兴市神洲土工材料有限公司 | 开发区 | 交流10kV | 315 | 0 | 0 | 0 | 0 | 0 | 0 | 0 | 0
100 | 高耗能企业2组 | 3201700136253 | 宜兴市华光玻璃有限公司 | 开发区 | 交流10kV | 1200 | 1200 | 120 | 183.439 | 491.9063 | 294.2802 | 63.439 | 371.9063 | 174.2802
101 | 高耗能企业2组 | 3201700139172 | 华耐国际（宜兴）高级陶瓷有限公司 | 开发区 | 交流10kV | 2000 | 2000 | 200 | 683.9844 | 655.8919 | 521.6825 | 483.9844 | 455.8919 | 321.6825
102 | 高耗能企业2组 | 3201700140958 | 宜兴市绿源荧光材料有限公司 | 开发区 | 交流10kV | 315 | 0 | 0 | 0 | 0 | 0 | 0 | 0 | 0
103 | 高耗能企业2组 | 3201700141341 | 无锡市宝宜耐火材料有限公司 | 开发区 | 交流10kV | 1345 | 945 | 94.5 | 360.9194 | 178.9905 | 37.9082 | 266.4194 | 84.4905 | 0
104 | 高耗能企业2组 | 3201700141433 | 江苏金久建材集团有限公司 | 开发区 | 交流10kV | 1600 | 1600 | 160 | 136.1077 | 163.68 | 65.2862 | 0 | 3.68 | 0
105 | 高耗能企业2组 | 3201700141846 | 江苏诺明高温材料股份有限公司 | 开发区 | 交流10kV | 2050 | 1650 | 165 | 389.7538 | 527.9459 | 275.5231 | 224.7538 | 362.9459 | 110.5231
106 | 高耗能企业2组 | 3201700143223 | 宜兴市九州研磨介质有限公司 | 开发区 | 交流10kV | 250 | 250 | 25 | 43.0444 | 34.4397 | 10.3819 | 18.0444 | 9.4397 | 0
107 | 高耗能企业2组 | 3201700148689 | 雅喜路（宜兴）复合材料有限公司 | 开发区 | 交流10kV | 2000 | 2000 | 200 | 621.6032 | 587.1929 | 67.0468 | 421.6032 | 387.1929 | 0
108 | 高耗能企业2组 | 3201700150432 | 宜兴市永泰墙体建材有限公司 | 开发区 | 交流10kV | 250 | 250 | 25 | 0.526 | 0.5569 | 0.3581 | 0 | 0 | 0
109 | 高耗能企业2组 | 3203000305135 | 宜兴盛智环保科技有限公司 | 开发区 | 交流10kV | 800 | 800 | 80 | 93.1923 | 96.4469 | 44.8146 | 13.1923 | 16.4469 | 0
110 | 高耗能企业2组 | 3203080332638 | 宜兴市美盛微电子科技有限公司 | 开发区 | 交流10kV | 815 | 815 | 81.5 | 371.9692 | 367.9385 | 225.8 | 290.4692 | 286.4385 | 144.3
111 | 高耗能企业2组 | 3203080616076 | 宜兴市华剑建材有限公司 | 开发区 | 交流10kV | 250 | 250 | 25 | 67.4462 | 62.2168 | 6.8472 | 42.4462 | 37.2168 | 0
112 | 高耗能企业2组 | 3203084248496 | 宜兴小野田混凝土有限公司 | 开发区 | 交流10kV | 1600 | 1600 | 160 | 196.7188 | 233.5969 | 47.9438 | 36.7188 | 73.5969 | 0
113 | 高耗能企业2组 | 3201110019216 | 宜兴市耀辉科技有限公司 | 开发区 | 交流10kV | 2000 | 2000 | 200 | 260.1065 | 1219.8421 | 252.5098 | 60.1065 | 1019.8421 | 52.5098
114 | 高耗能企业2组 | 3201110019930 | 宜兴市欧蒙化学有限公司 | 开发区 | 交流10kV | 250 | 250 | 25 | 29.9998 | 32.3903 | 1.0939 | 4.9998 | 7.3903 | 0
115 | 高耗能企业2组 | 3201110731532 | 无锡市陶栖化工有限公司 | 开发区 | 交流10kV | 250 | 250 | 25 | 91.0063 | 75.4438 | 29.2477 | 66.0063 | 50.4438 | 4.2477
116 | 高耗能企业2组 | 3201112711735 | 宜兴市创新精细化工有限公司 | 开发区 | 交流10kV | 1430 | 1430 | 143 | 68.3484 | 64.9661 | 39.3593 | 0 | 0 | 0
117 | 高耗能企业2组 | 3201113495162 | 宜兴市江山生物科技有限公司 | 开发区 | 交流10kV | 250 | 250 | 25 | 27.6438 | 27.1649 | 3.4344 | 2.6438 | 2.1649 | 0
118 | 高耗能企业2组 | 3201113499610 | 宜兴市星光宝亿化工有限公司 | 开发区 | 交流10kV | 400 | 400 | 40 | 164.6563 | 155.1984 | 74.4714 | 124.6563 | 115.1984 | 34.4714
119 | 高耗能企业2组 | 3201700106248 | 江苏国立化工科技有限公司 | 开发区 | 交流20kV | 1880 | 1250 | 125 | 616.1922 | 555.0708 | 201.1698 | 491.1922 | 430.0708 | 76.1698
120 | 高耗能企业2组 | 3201700106254 | 江苏恒顺防水材料有限公司 | 开发区 | 交流10kV | 400 | 400 | 40 | 14.7547 | 13.7869 | 9.1276 | 0 | 0 | 0
121 | 高耗能企业2组 | 3201700109963 | 江苏生花农药有限公司 | 开发区 | 交流10kV | 400 | 0 | 0 | 0 | 0 | 0 | 0 | 0 | 0
122 | 高耗能企业2组 | 3201700118084 | 宜兴彩晟实业有限公司 | 开发区 | 交流10kV | 1600 | 1600 | 160 | 853.9226 | 798.9774 | 674.5354 | 693.9226 | 638.9774 | 514.5354
123 | 高耗能企业2组 | 3201700120552 | 江苏雷蒙新材料有限公司 | 开发区 | 交流10kV | 1750 | 1750 | 175 | 896.5156 | 879.8571 | 818.1719 | 721.5156 | 704.8571 | 643.1719
124 | 高耗能企业2组 | 3201700122594 | 江苏鑫源生化科技发展有限公司 | 开发区 | 交流10kV | 800 | 800 | 80 | 225.92 | 182.9508 | 102.6785 | 145.92 | 102.9508 | 22.6785
125 | 高耗能企业2组 | 3201700122963 | 宜兴市龙兴科技有限公司 | 开发区 | 交流10kV | 1250 | 1250 | 125 | 3.7848 | 3.3563 | 3.3955 | 0 | 0 | 0
126 | 高耗能企业2组 | 3201700122966 | 宜兴市兴宁化工科技有限公司 | 开发区 | 交流10kV | 200 | 200 | 20 | 2.8284 | 1.9926 | 1.0622 | 0 | 0 | 0
127 | 高耗能企业2组 | 3201700124315 | 江苏雷蒙新材料有限公司 | 开发区 | 交流10kV | 630 | 630 | 63 | 112.971 | 99.9385 | 87.8984 | 49.971 | 36.9385 | 24.8984
128 | 高耗能企业2组 | 3201700124364 | 宜兴市联阳化工厂 | 开发区 | 交流10kV | 250 | 250 | 25 | 2.21 | 2.14 | 0.4683 | 0 | 0 | 0
129 | 高耗能企业2组 | 3201700140107 | 宜兴市古王科技有限公司 | 开发区 | 交流10kV | 1030 | 1030 | 103 | 257.1767 | 306.7952 | 186.48 | 154.1767 | 203.7952 | 83.48
130 | 高耗能企业2组 | 3201700143779 | 江苏永舟科技有限公司 | 开发区 | 交流10kV | 630 | 630 | 63 | 127.4363 | 123.9006 | 11.8898 | 64.4363 | 60.9006 | 0
131 | 高耗能企业2组 | 3201700146124 | 江苏冠洋精细化工有限公司 | 开发区 | 交流10kV | 500 | 500 | 50 | 6.5115 | 5.4656 | 1.6072 | 0 | 0 | 0
132 | 高耗能企业2组 | 3203082025477 | 宜兴市澳科物资有限公司 | 开发区 | 交流10kV | 400 | 400 | 40 | 189.1734 | 168.8571 | 7.1802 | 149.1734 | 128.8571 | 0
133 | 高耗能企业2组 | 3201110167566 | 宜兴市宏丰冶金耐火建筑保温辅助材料厂 | 环科园 | 交流10kV | 500 | 500 | 50 | 2.3575 | 1.5871 | 1.4402 | 0 | 0 | 0
134 | 高耗能企业2组 | 3201110499030 | 宜兴市晶盛建材厂 | 环科园 | 交流10kV | 800 | 800 | 80 | 0 | 0 | 0 | 0 | 0 | 0
135 | 高耗能企业2组 | 3201111176544 | 无锡市兴达节能耐火材料有限公司 | 环科园 | 交流10kV | 400 | 400 | 40 | 0.7808 | 0.7289 | 0.3642 | 0 | 0 | 0
136 | 高耗能企业2组 | 3201112134354 | 宜兴市汉成玻璃钢有限公司 | 环科园 | 交流10kV | 400 | 400 | 40 | 86.5156 | 104.3031 | 66.0908 | 46.5156 | 64.3031 | 26.0908
137 | 高耗能企业2组 | 3201112929707 | 江苏中正陶瓷科技有限公司 | 环科园 | 交流10kV | 250 | 250 | 25 | 0 | 0 | 0 | 0 | 0 | 0
138 | 高耗能企业2组 | 3201113176133 | 江苏龙诚玻璃钢有限公司 | 环科园 | 交流10kV | 500 | 500 | 50 | 2.1184 | 1.7188 | 0.8385 | 0 | 0 | 0
139 | 高耗能企业2组 | 3201113231329 | 宜兴市凯达耐火材料有限公司 | 环科园 | 交流10kV | 250 | 250 | 25 | 30.8519 | 18.1319 | 5.8124 | 5.8519 | 0 | 0
140 | 高耗能企业2组 | 3201113525081 | 宜兴市新街新型墙体材料有限公司 | 环科园 | 交流10kV | 250 | 250 | 25 | 18.9188 | 16.8962 | 0.7126 | 0 | 0 | 0
141 | 高耗能企业2组 | 3201113740147 | 宜兴市伟能碳酸钙有限公司 | 环科园 | 交流10kV | 400 | 400 | 40 | 2.5077 | 51.6243 | 7.526 | 0 | 11.6243 | 0
142 | 高耗能企业2组 | 3201114643638 | 宜兴市华宇耐火电瓷厂 | 环科园 | 交流10kV | 250 | 250 | 25 | 7.7588 | 7.4865 | 13.2834 | 0 | 0 | 0
143 | 高耗能企业2组 | 3201700106857 | 宜兴市方正节能砖有限公司 | 环科园 | 交流10kV | 250 | 250 | 25 | 55.9586 | 48.4848 | 10.4032 | 30.9586 | 23.4848 | 0
144 | 高耗能企业2组 | 3201700112078 | 宜兴市创佳墙体材料有限公司 | 环科园 | 交流10kV | 160 | 160 | 16 | 18.4297 | 16.0443 | 2.5942 | 2.4297 | 0.0443 | 0
145 | 高耗能企业2组 | 3201700138175 | 宜兴市利嘉建筑保温工程有限公司 | 环科园 | 交流10kV | 250 | 250 | 25 | 84.6292 | 76.5415 | 20.7227 | 59.6292 | 51.5415 | 0
146 | 高耗能企业2组 | 3201700138330 | 宜兴市瑞建窑炉材料有限公司 | 环科园 | 交流10kV | 2860 | 1260 | 126 | 44.8323 | 36.9841 | 21.775 | 0 | 0 | 0
147 | 高耗能企业2组 | 3203003745460 | 宜兴市凯达耐火材料工程有限公司 | 环科园 | 交流10kV | 315 | 315 | 31.5 | 52.6662 | 51.621 | 14.3644 | 21.1662 | 20.121 | 0
148 | 高耗能企业2组 | 3201110375519 | 宜兴市兴南复合材料有限公司 | 环科园 | 交流10kV | 250 | 250 | 25 | 18.7107 | 15.4326 | 5.9486 | 0 | 0 | 0
149 | 高耗能企业2组 | 3201111619544 | 无锡市古森漆业有限公司 | 环科园 | 交流10kV | 250 | 250 | 25 | 2.6777 | 2.4174 | 1.39 | 0 | 0 | 0
150 | 高耗能企业2组 | 3201111695737 | 宜兴市诚宇电工材料有限公司 | 环科园 | 交流10kV | 80 | 80 | 8 | 6.1581 | 4.3017 | 0.3791 | 0 | 0 | 0
151 | 高耗能企业2组 | 3201700105937 | 江苏宏盛化学有限公司 | 环科园 | 交流10kV | 500 | 0 | 0 | 0 | 0 | 0 | 0 | 0 | 0
152 | 高耗能企业2组 | 3201700105958 | 江苏华信漆业有限公司 | 环科园 | 交流10kV | 250 | 250 | 25 | 8.9398 | 7.2343 | 3.7107 | 0 | 0 | 0
153 | 高耗能企业2组 | 3201700106845 | 江苏科创石化有限公司 | 环科园 | 交流10kV | 815 | 815 | 81.5 | 130.4723 | 130.3585 | 102.329 | 48.9723 | 48.8585 | 20.829
154 | 高耗能企业2组 | 3201700106848 | 宜兴市兴合树脂有限公司 | 环科园 | 交流10kV | 400 | 400 | 40 | 6.2597 | 5.1943 | 1.4561 | 0 | 0 | 0
155 | 高耗能企业2组 | 3201700106866 | 江苏柯达士环保化工有限公司 | 环科园 | 交流10kV | 250 | 250 | 25 | 9.0188 | 8.0491 | 4.5263 | 0 | 0 | 0
156 | 高耗能企业2组 | 3201700112483 | 江苏灿维化工有限公司 | 环科园 | 交流10kV | 80 | 80 | 8 | 0.1646 | 0.1168 | 0.0206 | 0 | 0 | 0
157 | 高耗能企业2组 | 3201700115417 | 宜兴市驰达新材料有限公司 | 环科园 | 交流10kV | 315 | 315 | 31.5 | 6.7312 | 16.42 | 42.3285 | 0 | 0 | 10.8285
158 | 高耗能企业2组 | 3201700136122 | 宜兴市祥业化工有限公司 | 环科园 | 交流10kV | 250 | 250 | 25 | 138.3672 | 111.3971 | 0 | 113.3672 | 86.3971 | 0
159 | 高耗能企业2组 | 3203001345719 | 江苏宜兴环保科技工业园发展集团有限公司 | 环科园 | 交流10kV | 2400 | 0 | 0 | 0 | 0 | 0 | 0 | 0 | 0
160 | 高耗能企业2组 | 3203080165013 | 宜兴市天乐建材有限公司 | 环科园 | 交流10kV | 1250 | 0 | 0 | 0 | 0 | 0 | 0 | 0 | 0
161 | 高耗能企业2组 | 3201114660543 | 无锡市昊言盛化工贸易有限公司 | 环科园 | 交流10kV | 250 | 0 | 0 | 0 | 0 | 0 | 0 | 0 | 0
162 | 高耗能企业2组 | 3203073240520 | 江苏金合特种合金材料有限公司 | 环科园 | 交流10kV | 4150 | 4150 | 415 | 194.0156 | 407.4277 | 67.3785 | 0 | 0 | 0
163 | 高耗能企业2组 | 3203080662151 | 宜兴吉海物联网科技有限公司 | 环科园 | 交流10kV | 1750 | 1750 | 175 | 5.8178 | 8.6123 | 2.3573 | 0 | 0 | 0
164 | 高耗能企业2组 | 3201110466493 | 宜兴市伟业玻纤材料有限公司 | 和桥 | 交流10kV | 250 | 250 | 25 | 0 | 0 | 0 | 0 | 0 | 0
165 | 高耗能企业2组 | 3201110492242 | 宜兴市通赢耐火材料有限公司 | 和桥 | 交流10kV | 250 | 250 | 25 | 33.6958 | 18.7597 | 0.7768 | 8.6958 | 0 | 0
166 | 高耗能企业2组 | 3201111219134 | 无锡嘉盛商远建筑科技有限公司 | 和桥 | 交流10kV | 500 | 500 | 50 | 129.35 | 115.86 | 70.7656 | 79.35 | 65.86 | 20.7656
167 | 高耗能企业2组 | 3201112711633 | 宜兴市和高高温耐火材料有限公司 | 和桥 | 交流10kV | 250 | 250 | 25 | 24.9487 | 27.54 | 22.5852 | 0 | 2.54 | 0
168 | 高耗能企业2组 | 3201112928833 | 宜兴市兴达特种耐火材料有限公司 | 和桥 | 交流10kV | 250 | 250 | 25 | 49.2351 | 46.0075 | 12.0512 | 24.2351 | 21.0075 | 0
169 | 高耗能企业2组 | 3201112964934 | 宜兴市太平洋集装箱配件有限公司 | 和桥 | 交流10kV | 4000 | 4000 | 400 | 976.2615 | 2276.75 | 531.5692 | 576.2615 | 1876.75 | 131.5692
170 | 高耗能企业2组 | 3201113241901 | 宜兴市爱博纤维制品有限公司 | 和桥 | 交流10kV | 250 | 250 | 25 | 48.8535 | 48.975 | 18.4297 | 23.8535 | 23.975 | 0
171 | 高耗能企业2组 | 3201113498780 | 宜兴市振华电子陶瓷有限公司 | 和桥 | 交流10kV | 250 | 250 | 25 | 97.1207 | 78.1758 | 63.9674 | 72.1207 | 53.1758 | 38.9674
172 | 高耗能企业2组 | 3201113781035 | 圣戈班西普磨介（邯郸）有限公司宜兴分公司 | 和桥 | 交流10kV | 1250 | 1250 | 125 | 164.4523 | 152.4538 | 409.7231 | 39.4523 | 27.4538 | 284.7231
173 | 高耗能企业2组 | 3201114024358 | 宜兴市同平新型墙体建筑材料厂 | 和桥 | 交流10kV | 250 | 250 | 25 | 24.3677 | 27.5172 | 1.2872 | 0 | 2.5172 | 0
174 | 高耗能企业2组 | 3201114282144 | 宜兴市高科光学元件有限公司 | 和桥 | 交流10kV | 315 | 315 | 31.5 | 130.0625 | 129.6281 | 16.5365 | 98.5625 | 98.1281 | 0
175 | 高耗能企业2组 | 3201114627230 | 江苏迪凯环保材料科技有限公司 | 和桥 | 交流10kV | 2000 | 2000 | 200 | 125.8625 | 186.3333 | 655.9369 | 0 | 0 | 455.9369
176 | 高耗能企业2组 | 3201114827801 | 宜兴市晶阳耐火材料有限公司 | 和桥 | 交流10kV | 250 | 250 | 25 | 72.9584 | 69.7731 | 49.568 | 47.9584 | 44.7731 | 24.568
177 | 高耗能企业2组 | 3201700110598 | 宜兴市新凯耐火材料有限公司 | 和桥 | 交流10kV | 250 | 250 | 25 | 110.0016 | 96.2062 | 61.2875 | 85.0016 | 71.2062 | 36.2875
178 | 高耗能企业2组 | 3201700110729 | 宜兴市和桥轻质保温建材厂 | 和桥 | 交流10kV | 315 | 315 | 31.5 | 35.9038 | 30.7858 | 7.6682 | 4.4038 | 0 | 0
179 | 高耗能企业2组 | 3201700110794 | 无锡市银杏塑业科技有限公司 | 和桥 | 交流10kV | 250 | 250 | 25 | 59.9956 | 63.4998 | 48.3018 | 34.9956 | 38.4998 | 23.3018
180 | 高耗能企业2组 | 3201700110834 | 无锡兴和电子陶瓷有限公司 | 和桥 | 交流10kV | 800 | 800 | 80 | 163.0898 | 150.295 | 89.1145 | 83.0898 | 70.295 | 9.1145
181 | 高耗能企业2组 | 3201700116333 | 宜兴市和桥镇炬虹五金机电经营部 | 和桥 | 交流10kV | 500 | 500 | 50 | 249.0313 | 250.2462 | 246.6154 | 199.0313 | 200.2462 | 196.6154
182 | 高耗能企业2组 | 3201700117020 | 宜兴市和桥新型墙体材料生产基地 | 和桥 | 交流10kV | 1250 | 1250 | 125 | 49.4938 | 41.1485 | 65.8908 | 0 | 0 | 0
183 | 高耗能企业2组 | 3201700136694 | 宜兴市鑫晶阳水煤浆有限公司 | 和桥 | 交流10kV | 400 | 400 | 40 | 112.0954 | 92.5095 | 10.1085 | 72.0954 | 52.5095 | 0
184 | 高耗能企业2组 | 3201112664136 | 宜兴市丰泽化工有限公司 | 和桥 | 交流10kV | 160 | 160 | 16 | 2.981 | 2.2581 | 4.6405 | 0 | 0 | 0
185 | 高耗能企业2组 | 3201113394941 | 宜兴市星洲复合材料有限公司 | 和桥 | 交流10kV | 250 | 250 | 25 | 37.139 | 33.7587 | 3.4227 | 12.139 | 8.7587 | 0
186 | 高耗能企业2组 | 3201113673484 | 宜兴市宜州化学制品有限公司 | 和桥 | 交流10kV | 500 | 500 | 50 | 185.0574 | 260.873 | 150.1413 | 135.0574 | 210.873 | 100.1413
187 | 高耗能企业2组 | 3201113760645 | 宜兴市太隔化剂有限公司 | 和桥 | 交流10kV | 250 | 250 | 25 | 17.3405 | 12.2872 | 5.4723 | 0 | 0 | 0
188 | 高耗能企业2组 | 3201114205608 | 宜兴市中和化工有限公司 | 和桥 | 交流10kV | 250 | 250 | 25 | 5.2079 | 4.5648 | 1.5697 | 0 | 0 | 0
189 | 高耗能企业2组 | 3201700110696 | 宜兴环球精细化工有限公司 | 和桥 | 交流10kV | 160 | 160 | 16 | 11.7141 | 12.3024 | 2.7527 | 0 | 0 | 0
190 | 高耗能企业2组 | 3201700124433 | 宜兴市顺安达塑业科技有限公司 | 和桥 | 交流10kV | 315 | 250 | 25 | 4.2535 | 3.47 | 3.6695 | 0 | 0 | 0
191 | 高耗能企业2组 | 3201700127420 | 宜兴市闸口海棠树脂有限公司 | 和桥 | 交流10kV | 400 | 0 | 0 | 4.2277 | 4.0971 | 1.128 | 4.2277 | 4.0971 | 1.128
192 | 高耗能企业2组 | 3201700127642 | 宜兴金兑化工有限公司 | 和桥 | 交流10kV | 160 | 160 | 16 | 7.7241 | 9.3054 | 2.2775 | 0 | 0 | 0
193 | 高耗能企业2组 | 3203082597310 | 江苏沪达科技有限公司 | 和桥 | 交流10kV | 800 | 250 | 25 | 9.3625 | 9.2645 | 2.0406 | 0 | 0 | 0
194 | 高耗能企业2组 | 3203081861920 | 无锡市飞诺暖通科技有限公司 | 和桥 | 交流10kV | 250 | 250 | 25 | 19.0778 | 19.2606 | 4.0554 | 0 | 0 | 0
195 | 高耗能企业2组 | 3201700112040 | 宜兴市弘腾金属科技有限公司 | 高塍 | 交流10kV | 730 | 160 | 16 | 6.0308 | 4.5862 | 2.5492 | 0 | 0 | 0
196 | 高耗能企业2组 | 3201700112042 | 宜兴市华泽耐火材料有限公司 | 高塍 | 交流10kV | 100 | 100 | 10 | 8.9354 | 8.6634 | 2.4179 | 0 | 0 | 0
197 | 高耗能企业2组 | 3201700136700 | 江苏复兴科技发展有限公司 | 高塍 | 交流10kV | 200 | 200 | 20 | 39.1168 | 31.5192 | 8.2352 | 19.1168 | 11.5192 | 0
198 | 高耗能企业2组 | 3201700141137 | 宜兴市兴国耐火材料有限公司 | 高塍 | 交流10kV | 500 | 500 | 50 | 167.9698 | 161.5951 | 335.854 | 117.9698 | 111.5951 | 285.854
199 | 高耗能企业2组 | 3201113353367 | 宜兴市东祥化工助剂有限公司 | 高塍 | 交流10kV | 250 | 250 | 25 | 46.1488 | 59.3533 | 8.3393 | 21.1488 | 34.3533 | 0
200 | 高耗能企业2组 | 3201114673416 | 宜兴市双辉化工有限公司 | 高塍 | 交流10kV | 250 | 250 | 25 | 7.1131 | 5.587 | 1.1625 | 0 | 0 | 0
201 | 高耗能企业2组 | 3201700110452 | 宜兴市兴华树脂有限公司 | 高塍 | 交流10kV | 100 | 100 | 10 | 5.9435 | 4.1529 | 4.036 | 0 | 0 | 0
202 | 高耗能企业2组 | 3201700112926 | 江苏金道生物科技有限公司 | 高塍 | 交流10kV | 13230 | 9050 | 905 | 1893.5385 | 3644.8889 | 1999.1111 | 988.5385 | 2739.8889 | 1094.1111
203 | 高耗能企业2组 | 3201700137985 | 宜兴市富宏日化制品有限公司 | 高塍 | 交流10kV | 315 | 315 | 31.5 | 61.1516 | 67.9754 | 9.8227 | 29.6516 | 36.4754 | 0
204 | 高耗能企业2组 | 3201113293149 | 宜兴市裕民炉料有限公司 | 芳桥 | 交流10kV | 200 | 200 | 20 | 8.4959 | 6.6434 | 0.5163 | 0 | 0 | 0
205 | 高耗能企业2组 | 3201700110074 | 宜兴市耐火材料有限公司 | 芳桥 | 交流10kV | 2680 | 2050 | 205 | 730.2698 | 569.5692 | 524.7524 | 525.2698 | 364.5692 | 319.7524
206 | 高耗能企业2组 | 3201700110178 | 宜兴市于氏特种玻璃有限公司 | 芳桥 | 交流10kV | 250 | 250 | 25 | 69.3015 | 68.6677 | 34.3969 | 44.3015 | 43.6677 | 9.3969
207 | 高耗能企业2组 | 3201700123143 | 宜兴林锋淤泥综合利用科技有限公司 | 芳桥 | 交流10kV | 315 | 315 | 31.5 | 44.5748 | 23.1518 | 13.3423 | 13.0748 | 0 | 0
208 | 高耗能企业2组 | 3201700124546 | 宜兴林锋淤泥综合利用科技有限公司 | 芳桥 | 交流10kV | 3600 | 3600 | 360 | 598.7656 | 1163.8361 | 797.9231 | 238.7656 | 803.8361 | 437.9231
209 | 高耗能企业2组 | 3201700136631 | 宜兴市于氏特种玻璃有限公司 | 芳桥 | 交流10kV | 1250 | 1250 | 125 | 234.7108 | 232.2229 | 84.1692 | 109.7108 | 107.2229 | 0
210 | 高耗能企业2组 | 3203080741328 | 筑元门业制造江苏有限公司 | 芳桥 | 交流10kV | 250 | 250 | 25 | 39.9103 | 25.7715 | 6.1762 | 14.9103 | 0.7715 | 0
211 | 高耗能企业2组 | 3201110664344 | 宜兴市江亚化学有限公司 | 芳桥 | 交流10kV | 80 | 80 | 8 | 6.0564 | 3.5056 | 1.1787 | 0 | 0 | 0
212 | 高耗能企业2组 | 3201113380777 | 无锡市开来生物科技有限公司 | 芳桥 | 交流10kV | 1630 | 630 | 63 | 85.7446 | 75.1906 | 17.829 | 22.7446 | 12.1906 | 0
213 | 高耗能企业2组 | 3201113387337 | 丰烨医药（无锡）有限公司 | 芳桥 | 交流10kV | 200 | 200 | 20 | 27.206 | 29.3405 | 14.1626 | 7.206 | 9.3405 | 0
214 | 高耗能企业2组 | 3201700110067 | 无锡市绿田化工有限公司 | 芳桥 | 交流10kV | 250 | 250 | 25 | 20.4264 | 15.393 | 6.9832 | 0 | 0 | 0
215 | 高耗能企业2组 | 3201700110075 | 宜兴市申生催化剂有限公司 | 芳桥 | 交流10kV | 1030 | 400 | 40 | 11.9976 | 11.5489 | 3.8758 | 0 | 0 | 0
216 | 高耗能企业2组 | 3201700124322 | 虎皇新材料科技集团有限公司 | 芳桥 | 交流10kV | 2260 | 630 | 63 | 49.2952 | 52.07 | 30.5361 | 0 | 0 | 0
217 | 高耗能企业2组 | 3203080827917 | 宜兴市中邦机械有限公司 | 芳桥 | 交流10kV | 250 | 250 | 25 | 11.255 | 11.3575 | 1.2167 | 0 | 0 | 0
218 | 高耗能企业2组 | 3203081566595 | 宜兴市晟瑞辰机械设备有限公司 | 芳桥 | 交流10kV | 1000 | 1000 | 100 | 2.843 | 3.1079 | 0.5262 | 0 | 0 | 0
219 | 高耗能企业2组 | 3201111063564 | 宜兴市磊裕水泥制品有限公司 | 周铁 | 交流10kV | 160 | 0 | 0 | 0 | 0 | 0 | 0 | 0 | 0
220 | 高耗能企业2组 | 3201111644933 | 无锡市精密钢管有限公司 | 周铁 | 交流10kV | 1130 | 630 | 63 | 558.4769 | 582.2769 | 358.9077 | 495.4769 | 519.2769 | 295.9077
221 | 高耗能企业2组 | 3201113762230 | 宜兴市西艾思玻璃制品有限公司 | 周铁 | 交流10kV | 6690 | 250 | 25 | 11.25 | 4.3548 | 2.3077 | 0 | 0 | 0
222 | 高耗能企业2组 | 3201700110575 | 宜兴市太湖稀有金属材料有限公司 | 周铁 | 交流10kV | 250 | 250 | 25 | 47.9659 | 43.2886 | 46.4984 | 22.9659 | 18.2886 | 21.4984
223 | 高耗能企业2组 | 3201700140046 | 无锡市弘业新型建材有限公司 | 周铁 | 交流10kV | 3630 | 3630 | 363 | 145.9462 | 141.1308 | 49.4077 | 0 | 0 | 0
224 | 高耗能企业2组 | 3201700144547 | 江苏朗科建材科技有限公司 | 周铁 | 交流10kV | 250 | 250 | 25 | 56.8752 | 50.4569 | 2.4925 | 31.8752 | 25.4569 | 0
225 | 高耗能企业2组 | 3203083002390 | 江苏骏高科技有限公司 | 周铁 | 交流10kV | 500 | 500 | 50 | 10.2046 | 26.5472 | 2.4405 | 0 | 0 | 0
226 | 高耗能企业2组 | 3201110670359 | 宜兴市天源化工有限公司 | 周铁 | 交流10kV | 250 | 250 | 25 | 13.4056 | 8.858 | 2.4449 | 0 | 0 | 0
227 | 高耗能企业2组 | 3201113814580 | 无锡市久晟机械有限公司 | 周铁 | 交流10kV | 250 | 250 | 25 | 82.7083 | 68.4897 | 8.4912 | 57.7083 | 43.4897 | 0
228 | 高耗能企业2组 | 3201700110036 | 江苏金特耐科技有限公司 | 周铁 | 交流10kV | 200 | 200 | 20 | 15.6875 | 12.9773 | 3.1053 | 0 | 0 | 0
229 | 高耗能企业2组 | 3201700110197 | 江苏金玉材料有限公司 | 周铁 | 交流10kV | 200 | 200 | 20 | 28.5603 | 24.2977 | 10.5922 | 8.5603 | 4.2977 | 0
230 | 高耗能企业2组 | 3201700110211 | 江苏天音化工有限公司 | 周铁 | 交流10kV | 315 | 315 | 31.5 | 39.6893 | 35.6745 | 15.5104 | 8.1893 | 4.1745 | 0
231 | 高耗能企业2组 | 3201700110213 | 江苏彤晟化学试剂有限公司 | 周铁 | 交流10kV | 250 | 250 | 25 | 14.148 | 12.6906 | 8.3891 | 0 | 0 | 0
232 | 高耗能企业2组 | 3201700110217 | 江苏瑞佳食品添加剂有限公司 | 周铁 | 交流10kV | 800 | 800 | 80 | 37.5738 | 42.1065 | 16.0123 | 0 | 0 | 0
233 | 高耗能企业2组 | 3201700110225 | 江苏天音化工有限公司 | 周铁 | 交流10kV | 1315 | 315 | 31.5 | 2.9538 | 1.875 | 0.9231 | 0 | 0 | 0
234 | 高耗能企业2组 | 3201700110520 | 宜兴利达化学有限公司 | 周铁 | 交流10kV | 500 | 0 | 0 | 0 | 0 | 0 | 0 | 0 | 0
235 | 高耗能企业2组 | 3201700110578 | 宜兴市富瑞兴化工设备有限公司 | 周铁 | 交流10kV | 100 | 100 | 10 | 10.2267 | 4.4113 | 1.1923 | 0.2267 | 0 | 0
236 | 高耗能企业2组 | 3201700112299 | 宜兴市万达富工业设备有限公司 | 周铁 | 交流10kV | 250 | 250 | 25 | 12.4662 | 9.0023 | 1.2033 | 0 | 0 | 0
237 | 高耗能企业2组 | 3201700127595 | 江苏中信国安新材料有限公司 | 周铁 | 交流10kV | 2890 | 1000 | 100 | 73.2931 | 58.5172 | 49.4207 | 0 | 0 | 0
238 | 高耗能企业2组 | 3201700145592 | 宜兴市江山生物科技有限公司 | 周铁 | 交流10kV | 1880 | 1250 | 125 | 570.3968 | 537.2581 | 493.5738 | 445.3968 | 412.2581 | 368.5738
239 | 高耗能企业2组 | 3203075553937 | 无锡讴格智控流体科技有限公司 | 周铁 | 交流10kV | 500 | 0 | 0 | 0 | 0 | 0 | 0 | 0 | 0
240 | 高耗能企业2组 | 3203079191836 | 江苏华铖宝亿机械有限公司 | 周铁 | 交流10kV | 3250 | 0 | 0 | 0 | 0 | 0 | 0 | 0 | 0
241 | 高耗能企业2组 | 3201110021419 | 江苏精诚山钙业有限公司 | 张渚 | 交流10kV | 400 | 400 | 40 | 101.4545 | 93.1582 | 9.1558 | 61.4545 | 53.1582 | 0
242 | 高耗能企业2组 | 3201110057587 | 江苏精诚山钙业有限公司 | 张渚 | 交流10kV | 400 | 400 | 40 | 0.0512 | 0.0358 | 0.0342 | 0 | 0 | 0
243 | 高耗能企业2组 | 3201110057804 | 江苏精诚山钙业有限公司 | 张渚 | 交流10kV | 400 | 400 | 40 | 90.8354 | 107.6906 | 25.8208 | 50.8354 | 67.6906 | 0
244 | 高耗能企业2组 | 3201110057835 | 江苏精诚山钙业有限公司 | 张渚 | 交流10kV | 400 | 400 | 40 | 87.415 | 86.0872 | 1.7211 | 47.415 | 46.0872 | 0
245 | 高耗能企业2组 | 3201110142888 | 宜兴市茗岭红岭建筑陶瓷厂 | 张渚 | 交流10kV | 250 | 250 | 25 | 7.4582 | 6.4957 | 0.148 | 0 | 0 | 0
246 | 高耗能企业2组 | 3201110349214 | 江苏精诚山钙业有限公司 | 张渚 | 交流10kV | 400 | 400 | 40 | 12.747 | 11.4475 | 1.9171 | 0 | 0 | 0
247 | 高耗能企业2组 | 3201110410585 | 宜兴市张渚镇华澳大理石厂 | 张渚 | 交流10kV | 100 | 100 | 10 | 27.1949 | 28.2629 | 0.8662 | 17.1949 | 18.2629 | 0
248 | 高耗能企业2组 | 3201110731845 | 宜兴市通富建材有限公司 | 张渚 | 交流10kV | 400 | 0 | 0 | 0 | 0 | 0 | 0 | 0 | 0
249 | 高耗能企业2组 | 3201110735167 | 江苏大鹏建材科技有限公司 | 张渚 | 交流10kV | 630 | 630 | 63 | 55.0774 | 43.5684 | 40.4719 | 0 | 0 | 0
250 | 高耗能企业2组 | 3201110841035 | 宜兴市环宇滑石粉厂 | 张渚 | 交流10kV | 250 | 250 | 25 | 5.9844 | 26.644 | 134.2291 | 0 | 1.644 | 109.2291
251 | 高耗能企业2组 | 3201111063577 | 宜兴市张渚镇茶林大理石厂 | 张渚 | 交流10kV | 250 | 250 | 25 | 0 | 0 | 0 | 0 | 0 | 0
252 | 高耗能企业2组 | 3201111500234 | 宜兴市邦迪建材有限公司 | 张渚 | 交流10kV | 965 | 965 | 96.5 | 109.9469 | 123.9741 | 20.5946 | 13.4469 | 27.4741 | 0
253 | 高耗能企业2组 | 3201111575133 | 宜兴市茶前砂石有限公司 | 张渚 | 交流10kV | 250 | 250 | 25 | 19.3212 | 17.6928 | 0 | 0 | 0 | 0
254 | 高耗能企业2组 | 3201113484609 | 宜兴海兴石业有限公司 | 张渚 | 交流10kV | 250 | 250 | 25 | 61.8675 | 68.0071 | 1.7706 | 36.8675 | 43.0071 | 0
255 | 高耗能企业2组 | 3201113922465 | 宜兴市张渚镇汉和石材工艺厂 | 张渚 | 交流10kV | 250 | 250 | 25 | 57.5879 | 51.4629 | 4.7253 | 32.5879 | 26.4629 | 0
256 | 高耗能企业2组 | 3201113959414 | 宜兴市通富建材有限公司 | 张渚 | 交流10kV | 250 | 0 | 0 | 0 | 0 | 0 | 0 | 0 | 0
257 | 高耗能企业2组 | 3201113985019 | 宜兴市张渚镇恒天大理石厂 | 张渚 | 交流10kV | 400 | 315 | 31.5 | 136.7446 | 178.9877 | 39.4028 | 105.2446 | 147.4877 | 7.9028
258 | 高耗能企业2组 | 3201114036321 | 宜兴市兴东南石材有限公司 | 张渚 | 交流10kV | 500 | 500 | 50 | 90.6912 | 86.6297 | 35.3663 | 40.6912 | 36.6297 | 0
259 | 高耗能企业2组 | 3201114263256 | 宜兴市锡达重质碳酸钙厂 | 张渚 | 交流10kV | 250 | 250 | 25 | 3.3331 | 4.022 | 3.7278 | 0 | 0 | 0
260 | 高耗能企业2组 | 3201114398457 | 宜兴市华虹混凝土有限公司 | 张渚 | 交流10kV | 500 | 500 | 50 | 60.5031 | 61.872 | 211.7509 | 10.5031 | 11.872 | 161.7509
261 | 高耗能企业2组 | 3201114429968 | 宜兴市恒隆石材厂 | 张渚 | 交流10kV | 250 | 250 | 25 | 0 | 0 | 0 | 0 | 0 | 0
262 | 高耗能企业2组 | 3201114432601 | 宜兴市康辉碳酸钙有限公司 | 张渚 | 交流10kV | 500 | 500 | 50 | 27.4382 | 70.3705 | 15.5091 | 0 | 20.3705 | 0
263 | 高耗能企业2组 | 3201114437215 | 宜兴市兴澄发建材有限公司 | 张渚 | 交流10kV | 2250 | 2250 | 225 | 21.72 | 13.8919 | 22.4453 | 0 | 0 | 0
264 | 高耗能企业2组 | 3201114522321 | 无锡强路新型墙体材料有限公司 | 张渚 | 交流10kV | 500 | 500 | 50 | 52.8615 | 153.5354 | 45.4882 | 2.8615 | 103.5354 | 0
265 | 高耗能企业2组 | 3201114565700 | 宜兴市祥群建材有限公司 | 张渚 | 交流10kV | 250 | 250 | 25 | 3.4226 | 9.3749 | 0.6305 | 0 | 0 | 0
266 | 高耗能企业2组 | 3201114574399 | 宜兴市五千年玉雕工艺厂 | 张渚 | 交流10kV | 250 | 250 | 25 | 31.6165 | 34.2025 | 4.1331 | 6.6165 | 9.2025 | 0
267 | 高耗能企业2组 | 3201114627824 | 宜兴市诚一新型建材厂 | 张渚 | 交流10kV | 500 | 500 | 50 | 25.4868 | 26.9217 | 5.4643 | 0 | 0 | 0
268 | 高耗能企业2组 | 3201114754290 | 宜兴市飞里矿粉厂 | 张渚 | 交流10kV | 500 | 500 | 50 | 14.2941 | 16.2371 | 34.2341 | 0 | 0 | 0
269 | 高耗能企业2组 | 3201114820077 | 宜兴市张渚镇梅芬建材经营部 | 张渚 | 交流10kV | 500 | 0 | 0 | 0 | 0 | 0 | 0 | 0 | 0
270 | 高耗能企业2组 | 3201114827463 | 宜兴市梦皓建材有限公司 | 张渚 | 交流10kV | 1600 | 1600 | 160 | 212.2892 | 159.9415 | 302.12 | 52.2892 | 0 | 142.12
271 | 高耗能企业2组 | 3201114827799 | 江苏康辉硅酸钙板有限公司 | 张渚 | 交流10kV | 500 | 0 | 0 | 18.2029 | 31.8861 | 41.5173 | 18.2029 | 31.8861 | 41.5173
272 | 高耗能企业2组 | 3201700110660 | 花岗石薄板厂 | 张渚 | 交流10kV | 200 | 200 | 20 | 3.2423 | 2.8412 | 2.1797 | 0 | 0 | 0
273 | 高耗能企业2组 | 3201700110661 | 鞋厂 | 张渚 | 交流10kV | 100 | 100 | 10 | 0 | 0 | 0 | 0 | 0 | 0
274 | 高耗能企业2组 | 3201700110663 | 宜兴大理石厂 | 张渚 | 交流10kV | 160 | 160 | 16 | 52.9829 | 51.0554 | 4.8775 | 36.9829 | 35.0554 | 0
275 | 高耗能企业2组 | 3201700110664 | 花岗石装饰厂 | 张渚 | 交流10kV | 200 | 200 | 20 | 95.8712 | 101.9192 | 8.3869 | 75.8712 | 81.9192 | 0
276 | 高耗能企业2组 | 3201700110667 | 宜兴市张渚镇华裕石材厂 | 张渚 | 交流10kV | 400 | 250 | 25 | 79.8981 | 65.9387 | 15.2003 | 54.8981 | 40.9387 | 0
277 | 高耗能企业2组 | 3201700110674 | 宜兴市兴东南石材有限公司 | 张渚 | 交流10kV | 400 | 400 | 40 | 73.7015 | 65.3808 | 7.5349 | 33.7015 | 25.3808 | 0
278 | 高耗能企业2组 | 3201700110679 | 宜兴市张渚镇喜发大理石板材厂 | 张渚 | 交流10kV | 250 | 250 | 25 | 1.7187 | 28.9995 | 5.422 | 0 | 3.9995 | 0
279 | 高耗能企业2组 | 3201700110704 | 宜兴市金潮铝业有限公司 | 张渚 | 交流10kV | 250 | 250 | 25 | 0.0295 | 0.0728 | 5.6998 | 0 | 0 | 0
280 | 高耗能企业2组 | 3201700110709 | 宜兴市张渚镇建磊板材厂 | 张渚 | 交流10kV | 250 | 250 | 25 | 50.8514 | 53.538 | 3.772 | 25.8514 | 28.538 | 0
281 | 高耗能企业2组 | 3201700110778 | 宜兴杰达家具有限公司 | 张渚 | 交流10kV | 200 | 200 | 20 | 0 | 0 | 0 | 0 | 0 | 0
282 | 高耗能企业2组 | 3201700110831 | 宜兴市天峰建筑陶瓷厂 | 张渚 | 交流10kV | 250 | 250 | 25 | 1.1349 | 0.84 | 0.8831 | 0 | 0 | 0
283 | 高耗能企业2组 | 3201700111051 | 宜兴市张渚镇宏达大理石工艺厂 | 张渚 | 交流10kV | 200 | 200 | 20 | 69.5587 | 71.4539 | 9.74 | 49.5587 | 51.4539 | 0
284 | 高耗能企业2组 | 3201700111057 | 宜兴市嘉华石业有限公司 | 张渚 | 交流10kV | 100 | 100 | 10 | 8.1226 | 7.7072 | 3.5518 | 0 | 0 | 0
285 | 高耗能企业2组 | 3201700111079 | 华阳石材厂 | 张渚 | 交流10kV | 100 | 0 | 0 | 0 | 0 | 0 | 0 | 0 | 0
286 | 高耗能企业2组 | 3201700111080 | 宜兴市张渚镇怡和大理石厂 | 张渚 | 交流10kV | 315 | 315 | 31.5 | 109.4155 | 113.1082 | 0.0759 | 77.9155 | 81.6082 | 0
287 | 高耗能企业2组 | 3201700111081 | 宜兴市张渚镇高阳工艺石材厂 | 张渚 | 交流10kV | 250 | 250 | 25 | 36.8363 | 41.7062 | 3.2158 | 11.8363 | 16.7062 | 0
288 | 高耗能企业2组 | 3201700111087 | 宜兴市华宝石材厂 | 张渚 | 交流10kV | 200 | 200 | 20 | 39.7255 | 40.2765 | 4.4494 | 19.7255 | 20.2765 | 0
289 | 高耗能企业2组 | 3201700111088 | 宜兴市张渚镇东龙村村民委员会 | 张渚 | 交流10kV | 80 | 80 | 8 | 12.331 | 11.448 | 2.6852 | 4.331 | 3.448 | 0
290 | 高耗能企业2组 | 3201700111090 | 宜兴市东吴石业有限公司 | 张渚 | 交流10kV | 315 | 315 | 31.5 | 125.9778 | 186.1563 | 88.5292 | 94.4778 | 154.6563 | 57.0292
291 | 高耗能企业2组 | 3201700111094 | 宜兴市张渚镇祥搏石材厂 | 张渚 | 交流10kV | 400 | 400 | 40 | 216.7117 | 231.0288 | 8.1611 | 176.7117 | 191.0288 | 0
292 | 高耗能企业2组 | 3201700111096 | 宜兴市东来石材有限公司 | 张渚 | 交流10kV | 200 | 0 | 0 | 0 | 0 | 0 | 0 | 0 | 0
293 | 高耗能企业2组 | 3201700111098 | 宜兴市东吴石业有限公司 | 张渚 | 交流10kV | 250 | 250 | 25 | 15.9685 | 38.1465 | 0.649 | 0 | 13.1465 | 0
294 | 高耗能企业2组 | 3201700111221 | 水龙茶场 | 张渚 | 交流10kV | 160 | 160 | 16 | 0 | 0 | 0 | 0 | 0 | 0
295 | 高耗能企业2组 | 3201700111236 | 宜兴市张渚建筑材料有限公司 | 张渚 | 交流10kV | 160 | 160 | 16 | 0 | 0 | 0 | 0 | 0 | 0
296 | 高耗能企业2组 | 3201700111239 | 宜兴市张渚镇嘉坤石材厂 | 张渚 | 交流10kV | 250 | 250 | 25 | 0 | 0 | 0 | 0 | 0 | 0
297 | 高耗能企业2组 | 3201700111251 | 南二坨 | 张渚 | 交流10kV | 200 | 200 | 20 | 69.3169 | 59.3878 | 1.6403 | 49.3169 | 39.3878 | 0
298 | 高耗能企业2组 | 3201700111271 | 宜兴市张渚镇兴石石材厂 | 张渚 | 交流10kV | 250 | 250 | 25 | 112.6246 | 116.8332 | 10.7349 | 87.6246 | 91.8332 | 0
299 | 高耗能企业2组 | 3201700111276 | 宜兴市张渚镇升阳石材厂 | 张渚 | 交流10kV | 160 | 160 | 16 | 101.3686 | 92.6385 | 4.1337 | 85.3686 | 76.6385 | 0
300 | 高耗能企业2组 | 3201700111278 | 茶亭轧石机 | 张渚 | 交流10kV | 200 | 200 | 20 | 121.2277 | 121.2754 | 6.7649 | 101.2277 | 101.2754 | 0
301 | 高耗能企业2组 | 3201700111279 | 宜兴市张渚镇怡和大理石厂 | 张渚 | 交流10kV | 160 | 160 | 16 | 0.1368 | 0.1089 | 0.1243 | 0 | 0 | 0
302 | 高耗能企业2组 | 3201700111280 | 宜兴杰达石材有限公司 | 张渚 | 交流10kV | 500 | 315 | 31.5 | 111.221 | 147.8928 | 118.7131 | 79.721 | 116.3928 | 87.2131
303 | 高耗能企业2组 | 3201700111282 | 宜兴市恒达石材有限公司 | 张渚 | 交流10kV | 315 | 0 | 0 | 0 | 0 | 0 | 0 | 0 | 0
304 | 高耗能企业2组 | 3201700111297 | 宜兴市兴东南石材有限公司 | 张渚 | 交流10kV | 315 | 315 | 31.5 | 14.2594 | 6.9164 | 3.4753 | 0 | 0 | 0
305 | 高耗能企业2组 | 3201700111310 | 宜兴市康顺节能材料科技有限公司 | 张渚 | 交流10kV | 250 | 250 | 25 | 0 | 0 | 0 | 0 | 0 | 0
306 | 高耗能企业2组 | 3201700111313 | 宜兴市通富建材有限公司 | 张渚 | 交流10kV | 100 | 0 | 0 | 0 | 0 | 0 | 0 | 0 | 0
307 | 高耗能企业2组 | 3201700111320 | 宜兴市沪宜矿粉厂 | 张渚 | 交流10kV | 500 | 500 | 50 | 5.2243 | 8.5322 | 53.1683 | 0 | 0 | 3.1683
308 | 高耗能企业2组 | 3201700111343 | 宜兴市蔚辰金属材料有限公司 | 张渚 | 交流10kV | 315 | 315 | 31.5 | 94.526 | 110.8045 | 79.951 | 63.026 | 79.3045 | 48.451
309 | 高耗能企业2组 | 3201700111351 | 宜兴市开勃石业有限公司 | 张渚 | 交流10kV | 400 | 400 | 40 | 49.7129 | 141.6778 | 5.1263 | 9.7129 | 101.6778 | 0
310 | 高耗能企业2组 | 3201700111357 | 宜兴市南方石材厂 | 张渚 | 交流10kV | 200 | 200 | 20 | 0 | 0 | 0 | 0 | 0 | 0
311 | 高耗能企业2组 | 3201700111375 | 宜兴市康辉碳酸钙有限公司 | 张渚 | 交流10kV | 800 | 800 | 80 | 138.5172 | 122.7404 | 89.5929 | 58.5172 | 42.7404 | 9.5929
312 | 高耗能企业2组 | 3201700111384 | 宜兴市康辉碳酸钙有限公司 | 张渚 | 交流10kV | 500 | 500 | 50 | 5.4358 | 42.0937 | 10.7347 | 0 | 0 | 0
313 | 高耗能企业2组 | 3201700112106 | 宜兴市量能陶瓷厂 | 张渚 | 交流10kV | 315 | 250 | 25 | 105.56 | 93.1597 | 81.0446 | 80.56 | 68.1597 | 56.0446
314 | 高耗能企业2组 | 3201700112180 | 宜兴市墅兴建材有限公司 | 张渚 | 交流10kV | 315 | 0 | 0 | 0 | 0 | 0 | 0 | 0 | 0
315 | 高耗能企业2组 | 3201700112412 | 宜兴市南山建材化工有限公司 | 张渚 | 交流10kV | 250 | 250 | 25 | 19.3035 | 28.734 | 28.5852 | 0 | 3.734 | 3.5852
316 | 高耗能企业2组 | 3201700112492 | 宜兴市富瑞迪建筑新材料有限公司 | 张渚 | 交流10kV | 160 | 160 | 16 | 0.986 | 1.1 | 0.7382 | 0 | 0 | 0
317 | 高耗能企业2组 | 3201700112551 | 宜兴市咖啡石材有限公司 | 张渚 | 交流10kV | 315 | 315 | 31.5 | 14.5222 | 24.7758 | 49.7317 | 0 | 0 | 18.2317
318 | 高耗能企业2组 | 3201700114484 | 宜兴市张渚镇青龙石材厂 | 张渚 | 交流10kV | 250 | 250 | 25 | 15.2237 | 9.1574 | 0.1547 | 0 | 0 | 0
319 | 高耗能企业2组 | 3201700116151 | 宜兴兴运石材有限公司 | 张渚 | 交流10kV | 250 | 250 | 25 | 52.024 | 49.5496 | 3.684 | 27.024 | 24.5496 | 0
320 | 高耗能企业2组 | 3201700118129 | 宜兴市铭浩新型墙体材料有限公司 | 张渚 | 交流10kV | 2250 | 2250 | 225 | 527.75 | 921.7188 | 897.4219 | 302.75 | 696.7188 | 672.4219
321 | 高耗能企业2组 | 3201700118200 | 宜兴市创新建材厂 | 张渚 | 交流10kV | 500 | 500 | 50 | 15.2389 | 11.234 | 4.1075 | 0 | 0 | 0
322 | 高耗能企业2组 | 3201700122899 | 宜兴市张渚苏盛大理石厂 | 张渚 | 交流10kV | 80 | 80 | 8 | 3.9304 | 3.8412 | 3.6605 | 0 | 0 | 0
323 | 高耗能企业2组 | 3201700124170 | 宜兴市康逞精细建材厂 | 张渚 | 交流10kV | 500 | 500 | 50 | 20.138 | 69.0764 | 11.343 | 0 | 19.0764 | 0
324 | 高耗能企业2组 | 3201700126146 | 宜兴美联常驰石业有限公司 | 张渚 | 交流10kV | 1250 | 1250 | 125 | 271.1813 | 188.6974 | 79.8238 | 146.1813 | 63.6974 | 0
325 | 高耗能企业2组 | 3201700127963 | 宜兴市张渚矿山建材厂 | 张渚 | 交流10kV | 80 | 80 | 8 | 0 | 0 | 0 | 0 | 0 | 0
326 | 高耗能企业2组 | 3201700128607 | 宜兴市兴盛玻璃厂 | 张渚 | 交流10kV | 250 | 0 | 0 | 0 | 0 | 0 | 0 | 0 | 0
327 | 高耗能企业2组 | 3201700130564 | 宜兴市张渚镇永恒石材厂 | 张渚 | 交流10kV | 250 | 250 | 25 | 50.8683 | 54.754 | 4.6421 | 25.8683 | 29.754 | 0
328 | 高耗能企业2组 | 3201700134555 | 宜兴市张渚镇兴宏大理石厂 | 张渚 | 交流10kV | 80 | 80 | 8 | 24.7192 | 22.5641 | 0.0616 | 16.7192 | 14.5641 | 0
329 | 高耗能企业2组 | 3201700134972 | 宜兴市张渚镇华益大理石厂 | 张渚 | 交流10kV | 250 | 250 | 25 | 78.225 | 68.2657 | 2.4291 | 53.225 | 43.2657 | 0
330 | 高耗能企业2组 | 3201700144402 | 宜兴市大理石矿 | 张渚 | 交流10kV | 250 | 250 | 25 | 2.0225 | 1.8084 | 1.1516 | 0 | 0 | 0
331 | 高耗能企业2组 | 3201700149395 | 宜兴市张渚兴朝机械厂 | 张渚 | 交流10kV | 400 | 0 | 0 | 0 | 0 | 0 | 0 | 0 | 0
332 | 高耗能企业2组 | 3201700149894 | 宜兴市通富建材有限公司 | 张渚 | 交流10kV | 8500 | 8000 | 800 | 132.7143 | 526.7377 | 1551.8448 | 0 | 0 | 751.8448
333 | 高耗能企业2组 | 3203005169224 | 无锡市欧易德机械有限公司 | 张渚 | 交流10kV | 80 | 80 | 8 | 12.7835 | 11.2175 | 2.2929 | 4.7835 | 3.2175 | 0
334 | 高耗能企业2组 | 3203077136549 | 吴翔 | 张渚 | 交流10kV | 200 | 0 | 0 | 0 | 0 | 0 | 0 | 0 | 0
335 | 高耗能企业2组 | 3203077811618 | 宜兴市乔达纺织厂 | 张渚 | 交流10kV | 250 | 250 | 25 | 2.5203 | 4.298 | 18.3556 | 0 | 0 | 0
336 | 高耗能企业2组 | 3203079764615 | 宜兴市硕达新型材料科技有限公司 | 张渚 | 交流10kV | 500 | 500 | 50 | 15.3375 | 36.914 | 143.5274 | 0 | 0 | 93.5274
337 | 高耗能企业2组 | 3203083856563 | 宜兴市上干生物质燃料有限公司 | 张渚 | 交流10kV | 200 | 200 | 20 | 5.9494 | 6.5094 | 6.6828 | 0 | 0 | 0
338 | 高耗能企业2组 | 3201110041118 | 无锡欣迪润滑科技有限公司 | 张渚 | 交流10kV | 160 | 160 | 16 | 3.4682 | 3.1225 | 0.691 | 0 | 0 | 0
339 | 高耗能企业2组 | 3201113668457 | 江苏悦禧玫瑰科技有限公司 | 张渚 | 交流10kV | 400 | 400 | 40 | 0.0702 | 0.1125 | 0.0837 | 0 | 0 | 0
340 | 高耗能企业2组 | 3201114068185 | 无锡三人行化工有限公司 | 张渚 | 交流10kV | 80 | 80 | 8 | 0.4796 | 0.4957 | 0.7168 | 0 | 0 | 0
341 | 高耗能企业2组 | 3201700142422 | 宜兴市轩凯科技有限公司 | 张渚 | 交流10kV | 250 | 250 | 25 | 7.3922 | 7.5191 | 0 | 0 | 0 | 0
342 | 高耗能企业2组 | 3201700142595 | 宜兴市华旺漆业有限公司 | 张渚 | 交流10kV | 80 | 80 | 8 | 9.0708 | 6.4584 | 0.0198 | 1.0708 | 0 | 0
343 | 高耗能企业2组 | 3203079854886 | 宜兴鑫华铖科技有限公司 | 张渚 | 交流10kV | 250 | 250 | 25 | 8.4307 | 5.1107 | 0.134 | 0 | 0 | 0
344 | 高耗能企业2组 | 3203000525604 | 宜兴市神牛工业气体有限公司 | 张渚 | 交流10kV | 250 | 250 | 25 | 13.7591 | 8.7318 | 2.727 | 0 | 0 | 0
345 | 高耗能企业2组 | 3203078957449 | 无锡市博金睿再生资源回收有限公司 | 张渚 | 交流10kV | 250 | 250 | 25 | 12.0245 | 35.5774 | 56.1673 | 0 | 10.5774 | 31.1673
346 | 高耗能企业2组 | 3201110695464 | 江苏君耀耐磨耐火材料有限公司 | 宜城 | 交流10kV | 500 | 500 | 50 | 265.6862 | 243.8 | 167.9462 | 215.6862 | 193.8 | 117.9462
347 | 高耗能企业2组 | 3201111514337 | 宜兴市诺科陶瓷有限公司 | 宜城 | 交流10kV | 250 | 250 | 25 | 72.9 | 72.3859 | 56.7292 | 47.9 | 47.3859 | 31.7292
348 | 高耗能企业2组 | 3201112241733 | 宜兴市申兴瓷件厂有限公司 | 宜城 | 交流10kV | 250 | 250 | 25 | 66.8895 | 60.7404 | 12.4175 | 41.8895 | 35.7404 | 0
349 | 高耗能企业2组 | 3201700111535 | 宜兴市南园园东工贸有限公司 | 宜城 | 交流10kV | 200 | 200 | 20 | 0.9967 | 1.3591 | 1.0495 | 0 | 0 | 0
350 | 高耗能企业2组 | 3201700111536 | 宜兴瑞泰耐火材料有限公司 | 宜城 | 交流10kV | 315 | 315 | 31.5 | 70.706 | 61.9576 | 47.2231 | 39.206 | 30.4576 | 15.7231
351 | 高耗能企业2组 | 3201700111545 | 猪场 | 宜城 | 交流10kV | 100 | 100 | 10 | 13.3797 | 16.8009 | 20.9245 | 3.3797 | 6.8009 | 10.9245
352 | 高耗能企业2组 | 3201700111546 | 宜兴市宝欣耐火材料有限公司 | 宜城 | 交流10kV | 200 | 200 | 20 | 31.6868 | 25.1711 | 2.6179 | 11.6868 | 5.1711 | 0
353 | 高耗能企业2组 | 3201700111550 | 宜兴市华业建材有限公司 | 宜城 | 交流10kV | 200 | 200 | 20 | 8.4877 | 7.1923 | 15.0571 | 0 | 0 | 0
354 | 高耗能企业2组 | 3201700111552 | 江苏德威节能集团有限公司 | 宜城 | 交流10kV | 500 | 500 | 50 | 69.1058 | 56.6941 | 6.7544 | 19.1058 | 6.6941 | 0
355 | 高耗能企业2组 | 3201700112289 | 江苏地龙管业有限公司 | 宜城 | 交流10kV | 250 | 250 | 25 | 25.5657 | 24.7975 | 9.5917 | 0.5657 | 0 | 0
356 | 高耗能企业2组 | 3201700123036 | 宜兴市强大耐火材料有限公司 | 宜城 | 交流10kV | 80 | 80 | 8 | 20.3431 | 23.1332 | 7.2484 | 12.3431 | 15.1332 | 0
357 | 高耗能企业2组 | 3201700126451 | 江苏地龙管业有限公司 | 宜城 | 交流10kV | 500 | 500 | 50 | 174.0159 | 146.625 | 30.8569 | 124.0159 | 96.625 | 0
358 | 高耗能企业2组 | 3201700137661 | 江苏地龙管业有限公司 | 宜城 | 交流10kV | 250 | 250 | 25 | 49.9655 | 58.0833 | 8.9729 | 24.9655 | 33.0833 | 0
359 | 高耗能企业2组 | 3201700140752 | 江苏君耀耐磨耐火材料有限公司 | 宜城 | 交流10kV | 400 | 400 | 40 | 0 | 0 | 0 | 0 | 0 | 0
360 | 高耗能企业2组 | 3203003284128 | 宜兴市中电耐磨耐火科技有限公司 | 宜城 | 交流10kV | 250 | 250 | 25 | 61.7585 | 40.8663 | 13.9189 | 36.7585 | 15.8663 | 0
361 | 高耗能企业2组 | 3203006301416 | 宜兴市中环耐火材料有限公司 | 宜城 | 交流10kV | 250 | 250 | 25 | 95.4822 | 88.2684 | 34.2742 | 70.4822 | 63.2684 | 9.2742
362 | 高耗能企业2组 | 3201700110486 | 江苏东邦科技有限公司 | 杨巷 | 交流10kV | 1400 | 1000 | 100 | 47.0863 | 57.2875 | 24.8259 | 0 | 0 | 0
363 | 高耗能企业2组 | 3201113266861 | 江苏国平油品科技有限公司 | 杨巷 | 交流10kV | 500 | 500 | 50 | 213.2277 | 211.6297 | 69.9125 | 163.2277 | 161.6297 | 19.9125
364 | 高耗能企业2组 | 3201111275733 | 宜兴市千金铜业有限公司 | 杨巷 | 交流10kV | 2850 | 1250 | 125 | 400.8545 | 414.5897 | 20.6316 | 275.8545 | 289.5897 | 0
365 | 高耗能企业2组 | 3201114222721 | 宜兴市涂门纳米新材料有限公司 | 杨巷 | 交流10kV | 500 | 500 | 50 | 42.4108 | 110.8419 | 250.6388 | 0 | 60.8419 | 200.6388
366 | 高耗能企业2组 | 3201114420820 | 宜兴市丰华盛商贸有限公司 | 杨巷 | 交流10kV | 250 | 250 | 25 | 7.4314 | 7.6966 | 2.5041 | 0 | 0 | 0
367 | 高耗能企业2组 | 3201114611752 | 宜兴苏建新型建材科技有限公司 | 杨巷 | 交流10kV | 2730 | 2730 | 273 | 388.0875 | 1085.1262 | 391.2954 | 115.0875 | 812.1262 | 118.2954
368 | 高耗能企业2组 | 3203079109594 | 无锡市中杰包装材料有限公司 | 杨巷 | 交流10kV | 250 | 250 | 25 | 15.3046 | 14.6806 | 8.2875 | 0 | 0 | 0
369 | 高耗能企业2组 | 3203079187330 | 宜兴市张渚镇跃伟大理石厂 | 杨巷 | 交流10kV | 400 | 0 | 0 | 55.2023 | 40.5562 | 3.1963 | 55.2023 | 40.5562 | 3.1963
370 | 高耗能企业2组 | 3203079703375 | 宜兴市通富建材有限公司 | 杨巷 | 交流10kV | 1000 | 500 | 50 | 163.3741 | 154.5763 | 137.6625 | 113.3741 | 104.5763 | 87.6625
371 | 高耗能企业2组 | 3203080076214 | 氟特高新材料（无锡）有限公司 | 杨巷 | 交流10kV | 400 | 400 | 40 | 39.1846 | 41.7633 | 35.6063 | 0 | 1.7633 | 0
372 | 高耗能企业2组 | 3203082354778 | 宜兴市旺达塑业有限公司 | 杨巷 | 交流10kV | 500 | 500 | 50 | 5.5063 | 4.9791 | 10.6448 | 0 | 0 | 0
373 | 高耗能企业2组 | 3201114907397 | 无锡金东能环境科技有限公司 | 杨巷 | 交流10kV | 1300 | 1300 | 130 | 178.9385 | 177.9531 | 133.2781 | 48.9385 | 47.9531 | 3.2781
374 | 高耗能企业2组 | 3203083377182 | 宜兴市双平线缆有限公司 | 杨巷 | 交流10kV | 1200 | 800 | 80 | 123.6594 | 160.3892 | 174.9813 | 43.6594 | 80.3892 | 94.9813
375 | 高耗能企业2组 | 3201113609667 | 宜兴市东一建材有限公司 | 徐舍 | 交流10kV | 250 | 250 | 25 | 54.9385 | 83.7354 | 14.4325 | 29.9385 | 58.7354 | 0
376 | 高耗能企业2组 | 3201113390365 | 潞安宏泰新型铜材科技宜兴有限公司 | 徐舍 | 交流10kV | 6765 | 6765 | 676.5 | 1101.7538 | 1462.7778 | 2057.1406 | 425.2538 | 786.2778 | 1380.6406
377 | 高耗能企业2组 | 3201110021442 | 宜兴市振华预制构件制造有限公司 | 徐舍 | 交流10kV | 3030 | 1600 | 160 | 104.2141 | 93.92 | 70.1813 | 0 | 0 | 0
378 | 高耗能企业2组 | 3201110784337 | 江苏庆通宇建材发展有限公司 | 徐舍 | 交流10kV | 1050 | 1050 | 105 | 74.3492 | 68.4423 | 55.7039 | 0 | 0 | 0
379 | 高耗能企业2组 | 3201111575433 | 宜兴苏洋铜业有限公司 | 徐舍 | 交流10kV | 250 | 0 | 0 | 0 | 0 | 0 | 0 | 0 | 0
380 | 高耗能企业2组 | 3201111908033 | 无锡市盛家渡新型建材有限公司 | 徐舍 | 交流10kV | 250 | 250 | 25 | 2.0449 | 2.8197 | 0.7143 | 0 | 0 | 0
381 | 高耗能企业2组 | 3201112092841 | 宜兴市鲸塘镇诚庄空心砖厂 | 徐舍 | 交流10kV | 400 | 0 | 0 | 0 | 0 | 0 | 0 | 0 | 0
382 | 高耗能企业2组 | 3201112113841 | 华虹集团宜兴市华虹新型墙体建筑材料有限公司 | 徐舍 | 交流10kV | 2125 | 1500 | 150 | 123.7265 | 226.5784 | 73.71 | 0 | 76.5784 | 0
383 | 高耗能企业2组 | 3201112455733 | 宜兴市亚泰方正铜材有限公司 | 徐舍 | 交流10kV | 315 | 0 | 0 | 0 | 0 | 0 | 0 | 0 | 0
384 | 高耗能企业2组 | 3201113070419 | 无锡江丰资源再生有限公司 | 徐舍 | 交流10kV | 2500 | 2500 | 250 | 353.4985 | 356.7895 | 300.6738 | 103.4985 | 106.7895 | 50.6738
385 | 高耗能企业2组 | 3201113394585 | 宜兴市永虹昌商贸有限公司 | 徐舍 | 交流10kV | 500 | 500 | 50 | 10.5524 | 23.9738 | 188.0313 | 0 | 0 | 138.0313
386 | 高耗能企业2组 | 3201113649669 | 宜兴金亿达建材销售有限公司 | 徐舍 | 交流10kV | 250 | 0 | 0 | 13.1929 | 6.5263 | 6.3517 | 13.1929 | 6.5263 | 6.3517
387 | 高耗能企业2组 | 3201113649757 | 宜兴市江氏建材有限公司 | 徐舍 | 交流10kV | 250 | 250 | 25 | 20.7306 | 45.253 | 8.59 | 0 | 20.253 | 0
388 | 高耗能企业2组 | 3201114077370 | 无锡市铁鑫耐火材料有限公司 | 徐舍 | 交流10kV | 250 | 250 | 25 | 13.6368 | 13.3058 | 1.054 | 0 | 0 | 0
389 | 高耗能企业2组 | 3201114431480 | 宜兴市奇瑞建材有限公司 | 徐舍 | 交流10kV | 1250 | 1250 | 125 | 358.8361 | 490.8923 | 743.9844 | 233.8361 | 365.8923 | 618.9844
390 | 高耗能企业2组 | 3201114594673 | 江苏鼎筑预制构件有限公司 | 徐舍 | 交流10kV | 500 | 500 | 50 | 49.2989 | 53.7369 | 14.8657 | 0 | 3.7369 | 0
391 | 高耗能企业2组 | 3201114600115 | 宜兴市通协混凝土有限公司 | 徐舍 | 交流10kV | 500 | 500 | 50 | 16.8157 | 26.1484 | 7.7123 | 0 | 0 | 0
392 | 高耗能企业2组 | 3201114713746 | 宜兴市三瑞高温材料有限公司 | 徐舍 | 交流10kV | 250 | 250 | 25 | 0.8777 | 0.7974 | 1.0117 | 0 | 0 | 0
393 | 高耗能企业2组 | 3201700110371 | 无锡远东玻璃有限公司 | 徐舍 | 交流10kV | 2150 | 900 | 90 | 28.0338 | 48.7 | 65.6719 | 0 | 0 | 0
394 | 高耗能企业2组 | 3201700112334 | 江苏聚丰稀土合金有限公司 | 徐舍 | 交流10kV | 2850 | 2050 | 205 | 73.1292 | 37.4483 | 398.5787 | 0 | 0 | 193.5787
395 | 高耗能企业2组 | 3201700125224 | 宜兴市埝头汤泉采石矿 | 徐舍 | 交流10kV | 250 | 0 | 0 | 0 | 0 | 0 | 0 | 0 | 0
396 | 高耗能企业2组 | 3201700135393 | 宜兴市八零环保设备有限公司 | 徐舍 | 交流10kV | 160 | 160 | 16 | 51.3946 | 52.3262 | 20.2131 | 35.3946 | 36.3262 | 4.2131
397 | 高耗能企业2组 | 3201700145661 | 宜兴市华虹混凝土有限公司 | 徐舍 | 交流10kV | 400 | 400 | 40 | 115.9484 | 129.6328 | 54.0556 | 75.9484 | 89.6328 | 14.0556
398 | 高耗能企业2组 | 3203004468404 | 江苏诺亚建材科技有限公司 | 徐舍 | 交流10kV | 500 | 500 | 50 | 58.8186 | 50.7321 | 8.7298 | 8.8186 | 0.7321 | 0
399 | 高耗能企业2组 | 3203070345385 | 江苏嘉德重工有限公司 | 徐舍 | 交流10kV | 1600 | 800 | 80 | 65.9288 | 58.6692 | 6.0712 | 0 | 0 | 0
400 | 高耗能企业2组 | 3203078814103 | 宜兴市鼎业新型建材有限公司 | 徐舍 | 交流10kV | 5480 | 4480 | 448 | 12.3048 | 11.974 | 11.0114 | 0 | 0 | 0
401 | 高耗能企业2组 | 3201110000584 | 江苏宜净水处理化学品有限公司 | 徐舍 | 交流10kV | 630 | 630 | 63 | 314.1862 | 320.6277 | 140.8641 | 251.1862 | 257.6277 | 77.8641
402 | 高耗能企业2组 | 3201700110429 | 宜兴市苏南化工厂有限公司 | 徐舍 | 交流10kV | 100 | 100 | 10 | 3.0752 | 1.7152 | 0.6976 | 0 | 0 | 0
403 | 高耗能企业2组 | 3201700112333 | 宜兴市超敏化工有限公司 | 徐舍 | 交流10kV | 80 | 80 | 8 | 1.5274 | 0.9406 | 0.6702 | 0 | 0 | 0
404 | 高耗能企业2组 | 3203083484206 | 江苏国沣新材料有限公司 | 徐舍 | 交流10kV | 2100 | 0 | 0 | 322.875 | 352.6667 | 405.1452 | 322.875 | 352.6667 | 405.1452
405 | 高耗能企业2组 | 3201700113757 | 宜兴市鲸皇电机冲片有限公司 | 徐舍 | 交流10kV | 1250 | 1250 | 125 | 115.3596 | 113.3739 | 14.2775 | 0 | 0 | 0
406 | 高耗能企业2组 | 3201114734994 | 江苏镁研材料科技有限公司 | 徐舍 | 交流10kV | 250 | 250 | 25 | 1.6851 | 1.3024 | 0.7313 | 0 | 0 | 0
407 | 高耗能企业2组 | 3203073732741 | 宜兴市宝源石油制品有限公司 | 徐舍 | 交流10kV | 400 | 400 | 40 | 6.3302 | 6.5967 | 3.1682 | 0 | 0 | 0
408 | 高耗能企业2组 | 3203084328383 | 中晟新材料科技（宜兴）有限公司 | 徐舍 | 交流10kV | 1200 | 800 | 80 | 364.2797 | 374.8548 | 54.9593 | 284.2797 | 294.8548 | 0
409 | 高耗能企业2组 | 3201110367320 | 宜兴市浩特机械制造有限公司 | 徐舍 | 交流10kV | 400 | 250 | 25 | 4.2 | 2.34 | 10.1305 | 0 | 0 | 0
410 | 高耗能企业2组 | 3203084345946 | 宜兴市徐农实业建设有限公司 | 徐舍 | 交流10kV | 400 | 250 | 25 | 15.402 | 12.317 | 3.3422 | 0 | 0 | 0
411 | 高耗能企业2组 | 3201110288116 | 无锡市润尔石化有限公司 | 新建 | 交流10kV | 250 | 250 | 25 | 0.7697 | 0.5559 | 0.5976 | 0 | 0 | 0
412 | 高耗能企业2组 | 3201110739037 | 宜兴市博研欣业科技有限公司 | 新建 | 交流10kV | 315 | 0 | 0 | 0 | 0 | 0 | 0 | 0 | 0
413 | 高耗能企业2组 | 3201700120304 | 宜兴市宜金人造金刚石有限公司 | 新建 | 交流10kV | 315 | 0 | 0 | 0 | 0 | 0 | 0 | 0 | 0
414 | 高耗能企业2组 | 3203003767640 | 江苏圣威朗铝业有限公司 | 新建 | 交流10kV | 1260 | 1260 | 126 | 415.7933 | 410.1855 | 293.673 | 289.7933 | 284.1855 | 167.673
415 | 高耗能企业2组 | 3203070911047 | 江苏大华玻璃钢有限公司 | 新建 | 交流10kV | 250 | 250 | 25 | 72.6277 | 51.6672 | 5.9482 | 47.6277 | 26.6672 | 0
416 | 高耗能企业2组 | 3201700110186 | 江苏赛易特新材料科技有限公司 | 新建 | 交流10kV | 315 | 250 | 25 | 5.5509 | 5.0811 | 3.8925 | 0 | 0 | 0
417 | 高耗能企业2组 | 3201700112096 | 无锡润新染料有限公司 | 新建 | 交流10kV | 1800 | 0 | 0 | 0 | 0 | 0 | 0 | 0 | 0
418 | 高耗能企业2组 | 3203082397711 | 无锡东亮企业管理有限公司 | 新建 | 交流10kV | 5830 | 1600 | 160 | 4.125 | 6.4762 | 4.1905 | 0 | 0 | 0
419 | 高耗能企业2组 | 3203084284570 | 宜兴市振海稀土材料有限公司 | 新建 | 交流10kV | 1600 | 1600 | 160 | 9.8523 | 9.7219 | 5.9531 | 0 | 0 | 0
420 | 高耗能企业2组 | 3201113993872 | 无锡市海凌石化有限公司 | 新建 | 交流10kV | 250 | 250 | 25 | 31.2054 | 30.9555 | 3.5372 | 6.2054 | 5.9555 | 0
421 | 高耗能企业2组 | 3201114245596 | 无锡市宜能石化有限公司 | 新建 | 交流10kV | 250 | 0 | 0 | 0 | 0 | 0 | 0 | 0 | 0
422 | 高耗能企业2组 | 3203081096764 | 江苏天尼威环保科技有限公司 | 新建 | 交流10kV | 250 | 250 | 25 | 40.1654 | 41.387 | 6.3695 | 15.1654 | 16.387 | 0
423 | 高耗能企业2组 | 3201110452928 | 无锡市鸿翔耐火材料有限公司 | 西渚 | 交流10kV | 250 | 250 | 25 | 95.5323 | 94.2046 | 26.8352 | 70.5323 | 69.2046 | 1.8352
424 | 高耗能企业2组 | 3201114672418 | 宜兴市金迈新型建材有限公司 | 西渚 | 交流10kV | 1600 | 1600 | 160 | 470.3908 | 618.0222 | 860.56 | 310.3908 | 458.0222 | 700.56
425 | 高耗能企业2组 | 3201700110874 | 宜兴市鸿胜建材有限公司 | 西渚 | 交流10kV | 200 | 200 | 20 | 0.0134 | 0.0085 | 0.0254 | 0 | 0 | 0
426 | 高耗能企业2组 | 3201700110899 | 宜兴市顺达灯具厂 | 西渚 | 交流10kV | 100 | 0 | 0 | 0 | 0 | 0 | 0 | 0 | 0
427 | 高耗能企业2组 | 3201700110954 | 宜兴市元上第二砖瓦厂 | 西渚 | 交流10kV | 250 | 0 | 0 | 0 | 0 | 0 | 0 | 0 | 0
428 | 高耗能企业2组 | 3201700110958 | 宜兴市创业琉璃瓦厂 | 西渚 | 交流10kV | 80 | 0 | 0 | 0 | 0 | 0 | 0 | 0 | 0
429 | 高耗能企业2组 | 3201700125555 | 宜兴市亿顺新型建材有限公司 | 西渚 | 交流10kV | 250 | 0 | 0 | 0 | 0 | 0 | 0 | 0 | 0
430 | 高耗能企业2组 | 3201700134869 | 宜兴市金山建筑陶瓷厂 | 西渚 | 交流10kV | 160 | 0 | 0 | 0 | 0 | 0 | 0 | 0 | 0
431 | 高耗能企业2组 | 3201114520732 | 无锡市广宇化工厂 | 西渚 | 交流10kV | 200 | 200 | 20 | 0.2615 | 0.4714 | 0.1608 | 0 | 0 | 0
432 | 高耗能企业2组 | 3201700110947 | 宜兴市亨达化工有限公司 | 西渚 | 交流10kV | 250 | 250 | 25 | 4.0136 | 3.9644 | 1.2075 | 0 | 0 | 0
433 | 高耗能企业2组 | 3203084601201 | 海发（无锡）供应链有限公司 | 万石 | 交流10kV | 315 | 315 | 31.5 | 124.1526 | 119.0204 | 63.6997 | 92.6526 | 87.5204 | 32.1997
434 | 高耗能企业2组 | 3201700110963 | 宜兴市建盛耐火炉料厂 | 太华 | 交流10kV | 200 | 200 | 20 | 15.4217 | 11.9251 | 39.9226 | 0 | 0 | 19.9226
435 | 高耗能企业2组 | 3201700110978 | 宜兴市申华织造有限公司 | 太华 | 交流10kV | 250 | 250 | 25 | 32.4144 | 35.0455 | 12.3697 | 7.4144 | 10.0455 | 0
436 | 高耗能企业2组 | 3203071045295 | 宜兴市古诚建材有限公司 | 太华 | 交流10kV | 250 | 250 | 25 | 16.0187 | 14.8225 | 0.2547 | 0 | 0 | 0
437 | 高耗能企业2组 | 3203082595066 | 宜兴市昊昌罐业有限公司 | 太华 | 交流10kV | 250 | 250 | 25 | 110.6754 | 104.6438 | 105.2271 | 85.6754 | 79.6438 | 80.2271
438 | 高耗能企业2组 | 3201700110969 | 宜兴市现代化工涂料研究所 | 太华 | 交流10kV | 50 | 0 | 0 | 0 | 0 | 0 | 0 | 0 | 0
439 | 高耗能企业2组 | 3201700110972 | 江苏添竹化工科技有限公司 | 太华 | 交流10kV | 315 | 315 | 31.5 | 117.1877 | 100.1167 | 59.6188 | 85.6877 | 68.6167 | 28.1188
440 | 高耗能企业2组 | 3201700111075 | 宜兴市康辉化工有限公司 | 太华 | 交流10kV | 50 | 50 | 5 | 0 | 0 | 0 | 0 | 0 | 0
441 | 高耗能企业2组 | 3203070122093 | 宜兴嘉博窗饰有限公司 | 太华 | 交流10kV | 80 | 80 | 8 | 0 | 0 | 0 | 0 | 0 | 0
442 | 高耗能企业2组 | 3201110426534 | 宜兴市相羽特种陶瓷有限公司 | 开发区 | 交流10kV | 200 | 200 | 20 | 14.8682 | 15.4983 | 1.3228 | 0 | 0 | 0
443 | 高耗能企业2组 | 3201700124697 | 江苏创新石化有限公司 | 开发区 | 交流10kV | 500 | 500 | 50 | 55.4183 | 47.7375 | 13.0205 | 5.4183 | 0 | 0
444 | 高耗能企业2组 | 3201700125462 | 江苏森禾化工科技有限公司 | 开发区 | 交流10kV | 400 | 400 | 40 | 255.7354 | 235.7953 | 183.7447 | 215.7354 | 195.7953 | 143.7447
445 | 高耗能企业2组 | 3201700127993 | 宜兴市新佳助剂有限公司 | 开发区 | 交流10kV | 160 | 160 | 16 | 5.143 | 11.0075 | 2.172 | 0 | 0 | 0
446 | 高耗能企业2组 | 3201700133036 | 无锡宜澄化学有限公司 | 开发区 | 交流10kV | 250 | 250 | 25 | 23.0628 | 29.2963 | 2.6446 | 0 | 4.2963 | 0
447 | 高耗能企业2组 | 3201700139585 | 江苏德美科化工有限公司 | 开发区 | 交流10kV | 2250 | 2250 | 225 | 642.6833 | 700.2 | 644.2742 | 417.6833 | 475.2 | 419.2742
448 | 高耗能企业2组 | 3201700141300 | 国泰新科工业科技（宜兴）有限公司 | 开发区 | 交流10kV | 6488 | 6488 | 648.8 | 1423.8615 | 1589.3333 | 1485.9344 | 775.0615 | 940.5333 | 837.1344
449 | 高耗能企业2组 | 3201700141335 | 江苏沃尔得化工有限公司 | 开发区 | 交流10kV | 1030 | 1030 | 103 | 326.7231 | 360.3968 | 261.3031 | 223.7231 | 257.3968 | 158.3031
450 | 高耗能企业2组 | 3203003393372 | 江苏墨海实业有限公司 | 开发区 | 交流10kV | 400 | 400 | 40 | 182.2698 | 190.6508 | 166.2794 | 142.2698 | 150.6508 | 126.2794
451 | 高耗能企业2组 | 3203084356451 | 宜兴市耶妙机械有限公司 | 环科园 | 交流10kV | 250 | 250 | 25 | 6.0382 | 5.5321 | 2.0191 | 0 | 0 | 0
452 | 高耗能企业3组 | 3201110721952 | 江苏光天耐材科技有限公司 | 湖父 | 交流10kV | 400 | 400 | 40 | 146.3738 | 51.3185 | 14.6745 | 106.3738 | 11.3185 | 0
453 | 高耗能企业3组 | 3201110798633 | 宜兴市恒兴石墨制品研究所 | 湖父 | 交流10kV | 160 | 160 | 16 | 0.0182 | 0.0071 | 0.0283 | 0 | 0 | 0
454 | 高耗能企业3组 | 3201111475133 | 宜兴市云达冶金炉料有限公司 | 湖父 | 交流10kV | 500 | 500 | 50 | 22.7018 | 27.3952 | 8.6094 | 0 | 0 | 0
455 | 高耗能企业3组 | 3201113811377 | 宜兴市阳羡真空陶瓷有限公司 | 湖父 | 交流10kV | 250 | 250 | 25 | 10.4962 | 10.9129 | 4.054 | 0 | 0 | 0
456 | 高耗能企业3组 | 3201113946042 | 宜兴市良旭焊接瓷件有限公司 | 湖父 | 交流10kV | 250 | 250 | 25 | 27.2462 | 26.9108 | 5.6078 | 2.2462 | 1.9108 | 0
457 | 高耗能企业3组 | 3201114293057 | 宜兴市昱同耐材科技有限公司 | 湖父 | 交流10kV | 500 | 500 | 50 | 1.5325 | 1.5291 | 0.8888 | 0 | 0 | 0
458 | 高耗能企业3组 | 3201114437340 | 宜兴市兴丰碳素模具有限公司 | 湖父 | 交流10kV | 250 | 250 | 25 | 0 | 0 | 0 | 0 | 0 | 0
459 | 高耗能企业3组 | 3201700111587 | 无锡市南方耐材有限公司 | 湖父 | 交流10kV | 2850 | 1600 | 160 | 472.4781 | 353.8032 | 454.3385 | 312.4781 | 193.8032 | 294.3385
460 | 高耗能企业3组 | 3201700111589 | 宜兴市画溪建材厂 | 湖父 | 交流10kV | 80 | 80 | 8 | 9.0363 | 7.4453 | 2.4778 | 1.0363 | 0 | 0
461 | 高耗能企业3组 | 3201700111590 | 江苏威尔斯通陶瓷有限公司 | 湖父 | 交流10kV | 250 | 250 | 25 | 111.1615 | 102.6565 | 71.8492 | 86.1615 | 77.6565 | 46.8492
462 | 高耗能企业3组 | 3201700111609 | 宜兴市广翔电子材料有限公司 | 湖父 | 交流10kV | 800 | 800 | 80 | 175.9484 | 343.3203 | 136.4313 | 95.9484 | 263.3203 | 56.4313
463 | 高耗能企业3组 | 3201700111616 | 宜兴震辰铜业有限公司 | 湖父 | 交流10kV | 1000 | 1000 | 100 | 219.5646 | 245.2 | 64.7177 | 119.5646 | 145.2 | 0
464 | 高耗能企业3组 | 3201700119495 | 宜兴市胜赢建材有限公司 | 湖父 | 交流10kV | 250 | 250 | 25 | 5.4413 | 4.2168 | 1.7943 | 0 | 0 | 0
465 | 高耗能企业3组 | 3201700129469 | 宜兴市连铸耐火材料厂有限公司 | 湖父 | 交流10kV | 1250 | 1250 | 125 | 39.7308 | 40.4877 | 166.7462 | 0 | 0 | 41.7462
466 | 高耗能企业3组 | 3201700142544 | 宜兴市千叶非金属材料有限公司 | 湖父 | 交流10kV | 400 | 400 | 40 | 220.0781 | 206.5625 | 195.1108 | 180.0781 | 166.5625 | 155.1108
467 | 高耗能企业3组 | 3201700146144 | 宜兴市锦辉铜材有限公司 | 湖父 | 交流10kV | 630 | 630 | 63 | 55.8631 | 60.9665 | 55.3449 | 0 | 0 | 0
468 | 高耗能企业3组 | 3203002714461 | 无锡金鲤陶瓷有限公司 | 湖父 | 交流10kV | 500 | 500 | 50 | 382.0164 | 311.6129 | 196.5161 | 332.0164 | 261.6129 | 146.5161
469 | 高耗能企业3组 | 3203003424917 | 宜兴市银湖精制石墨制品有限公司 | 湖父 | 交流10kV | 1000 | 250 | 25 | 96.5131 | 93.82 | 13.468 | 71.5131 | 68.82 | 0
470 | 高耗能企业3组 | 3203070362836 | 宜兴市旭日耐材制品有限公司 | 湖父 | 交流10kV | 500 | 250 | 25 | 16.2307 | 27.4615 | 25.446 | 0 | 2.4615 | 0.446
471 | 高耗能企业3组 | 3201114005788 | 江苏经纲科技有限公司 | 湖父 | 交流10kV | 250 | 250 | 25 | 0 | 0 | 0 | 0 | 0 | 0
472 | 高耗能企业3组 | 3203004485720 | 宜兴市非凡陶瓷制品有限公司 | 湖父 | 交流10kV | 400 | 400 | 40 | 50.1074 | 48.2831 | 17.5134 | 10.1074 | 8.2831 | 0
473 | 高耗能企业3组 | 3201110426632 | 宜兴市恒威塑业有限公司 | 和桥 | 交流10kV | 500 | 500 | 50 | 238.4585 | 232.3349 | 238.8955 | 188.4585 | 182.3349 | 188.8955
474 | 高耗能企业3组 | 3201700110819 | 中稀（宜兴）稀土新材料有限公司 | 和桥 | 交流10kV | 2250 | 2250 | 225 | 1398.4615 | 1346.875 | 1213.0159 | 1173.4615 | 1121.875 | 988.0159
475 | 高耗能企业3组 | 3203084275859 | 宜兴市中普润新材料有限公司 | 和桥 | 交流10kV | 1880 | 630 | 63 | 819.3547 | 797.1317 | 526.3778 | 756.3547 | 734.1317 | 463.3778
476 | 高耗能企业3组 | 3203081746786 | 江苏华领冷弯科技有限公司 | 和桥 | 交流10kV | 2500 | 2000 | 200 | 0 | 0 | 0 | 0 | 0 | 0
477 | 高耗能企业3组 | 3201114247604 | 宜兴利荣达科技有限公司 | 官林 | 交流10kV | 2850 | 2850 | 285 | 611.7138 | 632.8789 | 582.7969 | 326.7138 | 347.8789 | 297.7969
478 | 高耗能企业3组 | 3201114447712 | 宜兴市阳洋塑料助剂有限公司 | 官林 | 交流10kV | 1800 | 1800 | 180 | 1151.0313 | 1238.8254 | 1135.2698 | 971.0313 | 1058.8254 | 955.2698
479 | 高耗能企业3组 | 3201110662380 | 宜兴市金鼎耐火材料有限公司 | 官林 | 交流10kV | 250 | 250 | 25 | 45.0634 | 55.1052 | 47.8503 | 20.0634 | 30.1052 | 22.8503
480 | 高耗能企业3组 | 3201112479133 | 无锡锦汇建筑科技有限公司 | 官林 | 交流10kV | 500 | 500 | 50 | 143.6143 | 101.75 | 50.34 | 93.6143 | 51.75 | 0.34
481 | 高耗能企业3组 | 3201112664533 | 宜兴市铁山耐火材料有限公司 | 官林 | 交流10kV | 315 | 250 | 25 | 24.1096 | 25.5271 | 21.0313 | 0 | 0.5271 | 0
482 | 高耗能企业3组 | 3201113786855 | 江苏贝格丽新材料科技有限公司 | 官林 | 交流10kV | 500 | 500 | 50 | 284.3057 | 278.4464 | 245.5264 | 234.3057 | 228.4464 | 195.5264
483 | 高耗能企业3组 | 3201114383822 | 宜兴市临津建材科技有限公司 | 官林 | 交流10kV | 250 | 250 | 25 | 22.4863 | 22.8497 | 1.7281 | 0 | 0 | 0
484 | 高耗能企业3组 | 3201114431297 | 无锡市锦晔炉料有限公司 | 官林 | 交流10kV | 250 | 250 | 25 | 5.96 | 30.76 | 4.634 | 0 | 5.76 | 0
485 | 高耗能企业3组 | 3201114826957 | 江苏路通装配科技有限公司 | 官林 | 交流10kV | 1630 | 1630 | 163 | 11.3175 | 6.4262 | 57.6594 | 0 | 0 | 0
486 | 高耗能企业3组 | 3201700110123 | 宜兴市紫金铜业有限公司 | 官林 | 交流10kV | 5200 | 3600 | 360 | 2137.6367 | 2204.3158 | 2140.2 | 1777.6367 | 1844.3158 | 1780.2
487 | 高耗能企业3组 | 3201700110304 | 无锡市雄峰金属材料有限公司 | 官林 | 交流10kV | 1600 | 1600 | 160 | 54.0746 | 48.6035 | 41.1933 | 0 | 0 | 0
488 | 高耗能企业3组 | 3201700110336 | 宜兴市金啸铜业有限公司 | 官林 | 交流10kV | 6150 | 1250 | 125 | 352.3415 | 369.7543 | 367.9469 | 227.3415 | 244.7543 | 242.9469
489 | 高耗能企业3组 | 3201700110549 | 宜兴市明星稀有金属冶炼有限公司 | 官林 | 交流10kV | 250 | 0 | 0 | 0 | 0 | 0 | 0 | 0 | 0
490 | 高耗能企业3组 | 3201700110559 | 宜兴市铁山耐火材料有限公司 | 官林 | 交流10kV | 250 | 250 | 25 | 46.2917 | 43.9833 | 36.8815 | 21.2917 | 18.9833 | 11.8815
491 | 高耗能企业3组 | 3201700110562 | 江苏泰瑞耐火有限公司 | 官林 | 交流10kV | 500 | 500 | 50 | 11.0369 | 14.4767 | 26.4412 | 0 | 0 | 0
492 | 高耗能企业3组 | 3201700110567 | 无锡市双鹰耐火材料有限公司 | 官林 | 交流10kV | 315 | 315 | 31.5 | 63.8223 | 88.6592 | 43.8158 | 32.3223 | 57.1592 | 12.3158
493 | 高耗能企业3组 | 3201700112264 | 无锡市双鹰耐火材料有限公司 | 官林 | 交流10kV | 315 | 0 | 0 | 0 | 0 | 0 | 0 | 0 | 0
494 | 高耗能企业3组 | 3201700117227 | 宜兴市兴科陶瓷有限公司 | 官林 | 交流10kV | 250 | 250 | 25 | 45.84 | 53.2224 | 17.2997 | 20.84 | 28.2224 | 0
495 | 高耗能企业3组 | 3201700125159 | 江苏三木集团耀鑫贵金属有限公司 | 官林 | 交流10kV | 80 | 80 | 8 | 11.6758 | 8.6592 | 4.7843 | 3.6758 | 0.6592 | 0
496 | 高耗能企业3组 | 3201700140622 | 无锡康利红科技有限公司 | 官林 | 交流10kV | 250 | 250 | 25 | 40.1774 | 47.4603 | 63.0371 | 15.1774 | 22.4603 | 38.0371
497 | 高耗能企业3组 | 3201700141264 | 无锡市宏润耐火材料有限公司 | 官林 | 交流10kV | 200 | 200 | 20 | 5.0516 | 9.1849 | 10.5971 | 0 | 0 | 0
498 | 高耗能企业3组 | 3201700141506 | 无锡市天通铜材有限公司 | 官林 | 交流10kV | 1000 | 1000 | 100 | 99.981 | 109.2043 | 153.5123 | 0 | 9.2043 | 53.5123
499 | 高耗能企业3组 | 3201700149655 | 无锡市中能铜业有限公司 | 官林 | 交流10kV | 6165 | 6165 | 616.5 | 1210.3219 | 1315.796 | 1187.2308 | 593.8219 | 699.296 | 570.7308
500 | 高耗能企业3组 | 3203079695499 | 优尼（宜兴）新材料有限公司 | 官林 | 交流10kV | 5000 | 5000 | 500 | 2665.8462 | 2569.6154 | 2385.9385 | 2165.8462 | 2069.6154 | 1885.9385
501 | 高耗能企业3组 | 3201111918833 | 宜兴市华夏化工材料有限公司 | 官林 | 交流10kV | 1500 | 1500 | 150 | 112.7935 | 81.8714 | 21.3656 | 0 | 0 | 0
502 | 高耗能企业3组 | 3201112099749 | 无锡市伟峰化工有限公司 | 官林 | 交流10kV | 500 | 500 | 50 | 190.2032 | 200.7057 | 100.0966 | 140.2032 | 150.7057 | 50.0966
503 | 高耗能企业3组 | 3201112778633 | 江苏海云花新材料有限公司 | 官林 | 交流10kV | 250 | 250 | 25 | 135.3797 | 139.14 | 35.7841 | 110.3797 | 114.14 | 10.7841
504 | 高耗能企业3组 | 3201113174852 | 江苏中任油漆有限公司 | 官林 | 交流10kV | 1000 | 500 | 50 | 43.1781 | 41.1107 | 17.682 | 0 | 0 | 0
505 | 高耗能企业3组 | 3201113220152 | 无锡市万木春特种涂料有限公司 | 官林 | 交流10kV | 200 | 200 | 20 | 45.1792 | 47.0833 | 14.5364 | 25.1792 | 27.0833 | 0
506 | 高耗能企业3组 | 3201113223906 | 宜兴市荣茂化工有限公司 | 官林 | 交流10kV | 715 | 715 | 71.5 | 398.7452 | 329.8569 | 37.7231 | 327.2452 | 258.3569 | 0
507 | 高耗能企业3组 | 3201113223992 | 宜兴市东方皮塑化工有限公司 | 官林 | 交流10kV | 250 | 250 | 25 | 126.9755 | 119.5125 | 21.2491 | 101.9755 | 94.5125 | 0
508 | 高耗能企业3组 | 3201113305586 | 江苏格桑花涂料有限公司 | 官林 | 交流10kV | 400 | 400 | 40 | 126.8338 | 99.8476 | 7.3762 | 86.8338 | 59.8476 | 0
509 | 高耗能企业3组 | 3201113445842 | 宜兴市高塍助剂厂有限公司 | 官林 | 交流10kV | 400 | 400 | 40 | 206.2892 | 201.9333 | 10.4515 | 166.2892 | 161.9333 | 0
510 | 高耗能企业3组 | 3201113445863 | 宜兴良兴新型材料有限公司 | 官林 | 交流10kV | 250 | 250 | 25 | 14.6407 | 19.6895 | 5.3762 | 0 | 0 | 0
511 | 高耗能企业3组 | 3201113534144 | 无锡市古驼化工有限公司 | 官林 | 交流10kV | 400 | 250 | 25 | 128.6032 | 119.5443 | 36.7643 | 103.6032 | 94.5443 | 11.7643
512 | 高耗能企业3组 | 3201113655481 | 江苏山力漆业有限公司 | 官林 | 交流10kV | 200 | 200 | 20 | 0 | 0 | 0 | 0 | 0 | 0
513 | 高耗能企业3组 | 3201113674423 | 无锡市南雅化工有限公司 | 官林 | 交流10kV | 250 | 250 | 25 | 16.3926 | 13.0172 | 31.91 | 0 | 0 | 6.91
514 | 高耗能企业3组 | 3201113845776 | 无锡市虎盛化工有限公司 | 官林 | 交流10kV | 650 | 250 | 25 | 136.3206 | 98.5329 | 8.5338 | 111.3206 | 73.5329 | 0
515 | 高耗能企业3组 | 3201114068152 | 无锡市田鑫化工有限公司 | 官林 | 交流10kV | 250 | 250 | 25 | 146.0018 | 137.7478 | 5.7705 | 121.0018 | 112.7478 | 0
516 | 高耗能企业3组 | 3201114165774 | 宜兴市官阳涂料科技有限公司 | 官林 | 交流10kV | 250 | 250 | 25 | 5.5016 | 6.3851 | 12.0842 | 0 | 0 | 0
517 | 高耗能企业3组 | 3201114179495 | 江苏恒顺防水材料有限公司 | 官林 | 交流10kV | 1000 | 1000 | 100 | 99.4409 | 93.8544 | 59.1944 | 0 | 0 | 0
518 | 高耗能企业3组 | 3201114238464 | 宜兴捷先化学工业有限公司 | 官林 | 交流10kV | 400 | 400 | 40 | 0 | 0 | 0 | 0 | 0 | 0
519 | 高耗能企业3组 | 3201114523671 | 锌盾化工无锡有限公司 | 官林 | 交流10kV | 250 | 250 | 25 | 1.5619 | 1.4694 | 4.7303 | 0 | 0 | 0
520 | 高耗能企业3组 | 3201700110266 | 宜兴捷先化学工业有限公司 | 官林 | 交流10kV | 100 | 100 | 10 | 15.5634 | 14.8639 | 2.3853 | 5.5634 | 4.8639 | 0
521 | 高耗能企业3组 | 3201700110301 | 宜兴市科迪粉体材料有限公司 | 官林 | 交流10kV | 200 | 0 | 0 | 0 | 0 | 0 | 0 | 0 | 0
522 | 高耗能企业3组 | 3201700110514 | 宜兴市东民新材料有限公司 | 官林 | 交流10kV | 1000 | 1000 | 100 | 18.5382 | 23.8037 | 11.9253 | 0 | 0 | 0
523 | 高耗能企业3组 | 3201700110561 | 宜兴市苏南石油化工助剂有限公司 | 官林 | 交流10kV | 200 | 0 | 0 | 0.17 | 0.1618 | 0.2129 | 0.17 | 0.1618 | 0.2129
524 | 高耗能企业3组 | 3201700120352 | 江苏格桑花涂料有限公司 | 官林 | 交流10kV | 160 | 0 | 0 | 0 | 0 | 0 | 0 | 0 | 0
525 | 高耗能企业3组 | 3201700141076 | 江苏永昇复合材料有限公司 | 官林 | 交流10kV | 250 | 250 | 25 | 60.2704 | 61.8679 | 9.3697 | 35.2704 | 36.8679 | 0
526 | 高耗能企业3组 | 3201700141322 | 无锡市宾王化工厂（普通合伙） | 官林 | 交流10kV | 200 | 200 | 20 | 3.9952 | 3.5788 | 1.1683 | 0 | 0 | 0
527 | 高耗能企业3组 | 3201700149629 | 江苏四方威凯科技有限公司 | 官林 | 交流10kV | 500 | 500 | 50 | 308.5234 | 233.4818 | 38.2108 | 258.5234 | 183.4818 | 0
528 | 高耗能企业3组 | 3203077058931 | 江苏润威化工有限公司 | 官林 | 交流10kV | 250 | 250 | 25 | 131.4488 | 114.9103 | 9.8992 | 106.4488 | 89.9103 | 0
529 | 高耗能企业3组 | 3203080915952 | 宜兴市王者塑封有限公司 | 官林 | 交流10kV | 2000 | 2000 | 200 | 124.2698 | 112.661 | 36.1605 | 0 | 0 | 0
530 | 高耗能企业3组 | 3203081247101 | 无锡东亮企业管理有限公司 | 官林 | 交流10kV | 2050 | 2050 | 205 | 661.8833 | 662.5328 | 651.8525 | 456.8833 | 457.5328 | 446.8525
531 | 高耗能企业3组 | 3203082130325 | 宜兴市东氿塑胶有限公司 | 官林 | 交流10kV | 250 | 250 | 25 | 84.1756 | 67.562 | 56.3287 | 59.1756 | 42.562 | 31.3287
532 | 高耗能企业3组 | 3201112931340 | 无锡市耀鑫新材料科技有限公司 | 官林 | 交流10kV | 500 | 500 | 50 | 278.3508 | 327.4 | 171.0954 | 228.3508 | 277.4 | 121.0954
533 | 高耗能企业3组 | 3201114591751 | 宜兴华亿机械科技有限公司 | 官林 | 交流10kV | 250 | 250 | 25 | 0.2602 | 0.213 | 0.1085 | 0 | 0 | 0
534 | 高耗能企业3组 | 3203004645662 | 江苏耀润铜业有限公司 | 官林 | 交流10kV | 1000 | 1000 | 100 | 65.1938 | 60.9966 | 43.6246 | 0 | 0 | 0
535 | 高耗能企业3组 | 3203082670125 | 宜兴宏万科技有限公司 | 官林 | 交流10kV | 630 | 630 | 63 | 0 | 0 | 0 | 0 | 0 | 0
536 | 高耗能企业3组 | 3203080883384 | 无锡雄策线缆有限公司 | 官林 | 交流10kV | 500 | 500 | 50 | 28.2187 | 32.9931 | 47.5027 | 0 | 0 | 0
537 | 高耗能企业3组 | 3203081116138 | 江苏肯发智能制造集团有限公司 | 官林 | 交流10kV | 250 | 250 | 25 | 0 | 0.0264 | 0 | 0 | 0 | 0
538 | 高耗能企业3组 | 3203081942871 | 江苏铭远杆塔有限公司 | 官林 | 交流10kV | 250 | 250 | 25 | 45.8171 | 48.7973 | 7.192 | 20.8171 | 23.7973 | 0
539 | 高耗能企业3组 | 3203082875715 | 无锡沪嘉科技有限公司 | 官林 | 交流10kV | 500 | 500 | 50 | 139.2442 | 86.9833 | 4.8302 | 89.2442 | 36.9833 | 0
540 | 高耗能企业3组 | 3203081722545 | 宜兴环保产业有限公司 | 高塍 | 交流10kV | 1250 | 1250 | 125 | 379.8167 | 408.3548 | 84.0016 | 254.8167 | 283.3548 | 0
541 | 高耗能企业3组 | 3203083731603 | 宜兴市万固建材有限公司 | 高塍 | 交流10kV | 250 | 250 | 25 | 6.4006 | 7.6555 | 2.6383 | 0 | 0 | 0
542 | 高耗能企业3组 | 3203084355761 | 无锡市国顺减速传动设备有限公司 | 高塍 | 交流10kV | 250 | 250 | 25 | 0 | 0 | 0 | 0 | 0 | 0
543 | 高耗能企业3组 | 3201700106298 | 物资回收利用公司 | 高塍 | 交流10kV | 100 | 0 | 0 | 0 | 0 | 0 | 0 | 0 | 0
544 | 高耗能企业3组 | 3203083532624 | 江苏宜德新材料科技有限公司 | 芳桥 | 交流10kV | 3880 | 0 | 0 | 339.0077 | 327.4524 | 273.4308 | 339.0077 | 327.4524 | 273.4308
545 | 高耗能企业3组 | 3203083911947 | 无锡久赫来金属管业有限公司 | 芳桥 | 交流10kV | 2400 | 2400 | 240 | 157.46 | 159.2075 | 105.4349 | 0 | 0 | 0
546 | 高耗能企业3组 | 3203083166380 | 江苏明捷动力科技有限公司 | 芳桥 | 交流10kV | 400 | 400 | 40 | 0 | 0 | 0 | 0 | 0 | 0
547 | 高耗能企业3组 | 3203006010406 | 方诺（宜兴）新材料科技有限公司 | 丁蜀 | 交流10kV | 400 | 400 | 40 | 180.8569 | 143.4754 | 170.5754 | 140.8569 | 103.4754 | 130.5754
548 | 高耗能企业3组 | 3201110000418 | 宜兴市和特科技有限公司 | 丁蜀 | 交流10kV | 250 | 250 | 25 | 0 | 0 | 0 | 0 | 0 | 0
549 | 高耗能企业3组 | 3201110010383 | 宜兴市同华耐火材料厂（普通合伙） | 丁蜀 | 交流10kV | 200 | 200 | 20 | 98.9323 | 111.3609 | 57.4415 | 78.9323 | 91.3609 | 37.4415
550 | 高耗能企业3组 | 3201110015086 | 宜兴市龙鼎陶瓷有限公司 | 丁蜀 | 交流10kV | 160 | 160 | 16 | 84.6292 | 82.6571 | 25.4462 | 68.6292 | 66.6571 | 9.4462
551 | 高耗能企业3组 | 3201110015144 | 宜兴市协鑫艺术品有限公司 | 丁蜀 | 交流10kV | 250 | 250 | 25 | 126.207 | 149.79 | 47.9613 | 101.207 | 124.79 | 22.9613
552 | 高耗能企业3组 | 3201110019396 | 宜兴市志盛陶瓷科技有限公司 | 丁蜀 | 交流10kV | 200 | 200 | 20 | 44.6271 | 45.7869 | 24.1554 | 24.6271 | 25.7869 | 4.1554
553 | 高耗能企业3组 | 3201110019938 | 江苏宜翔陶瓷科技有限公司 | 丁蜀 | 交流10kV | 800 | 800 | 80 | 504.9846 | 513.2143 | 202.9077 | 424.9846 | 433.2143 | 122.9077
554 | 高耗能企业3组 | 3201110052218 | 宜兴市晶煌陶瓷厂 | 丁蜀 | 交流10kV | 200 | 200 | 20 | 2.0219 | 1.9278 | 1.7434 | 0 | 0 | 0
555 | 高耗能企业3组 | 3201110105423 | 宜兴市宏大陶瓷有限公司 | 丁蜀 | 交流10kV | 200 | 200 | 20 | 6.0107 | 6.0347 | 4.3361 | 0 | 0 | 0
556 | 高耗能企业3组 | 3201110108504 | 无锡拜尔精密陶瓷有限公司 | 丁蜀 | 交流10kV | 200 | 200 | 20 | 117.0438 | 116.28 | 27.0811 | 97.0438 | 96.28 | 7.0811
557 | 高耗能企业3组 | 3201110132037 | 宜兴市彭博陶瓷有限公司 | 丁蜀 | 交流10kV | 160 | 160 | 16 | 6.6265 | 6.8931 | 9.2992 | 0 | 0 | 0
558 | 高耗能企业3组 | 3201110132038 | 宜兴市丁蜀镇龙头山耐火材料加工厂 | 丁蜀 | 交流10kV | 200 | 200 | 20 | 17.1159 | 37.3759 | 1.6545 | 0 | 17.3759 | 0
559 | 高耗能企业3组 | 3201110163118 | 宜兴王子制陶有限公司 | 丁蜀 | 交流10kV | 1430 | 1430 | 143 | 543.4154 | 512.5313 | 272.3077 | 400.4154 | 369.5313 | 129.3077
560 | 高耗能企业3组 | 3201110167662 | 宜兴市乾坤陶瓷有限公司 | 丁蜀 | 交流10kV | 160 | 160 | 16 | 27.0265 | 22.4026 | 18.6292 | 11.0265 | 6.4026 | 2.6292
561 | 高耗能企业3组 | 3201110167686 | 宜兴市丁蜀镇原料加工厂 | 丁蜀 | 交流10kV | 315 | 0 | 0 | 0 | 0 | 0 | 0 | 0 | 0
562 | 高耗能企业3组 | 3201110168873 | 宜兴市东方窑炉材料有限公司 | 丁蜀 | 交流10kV | 200 | 200 | 20 | 63.3569 | 61.3323 | 43.7 | 43.3569 | 41.3323 | 23.7
563 | 高耗能企业3组 | 3201110194301 | 宜兴市城创建筑陶瓷科技有限公司 | 丁蜀 | 交流10kV | 250 | 0 | 0 | 0 | 0 | 0 | 0 | 0 | 0
564 | 高耗能企业3组 | 3201110283489 | 宜兴市金利电器瓷件厂 | 丁蜀 | 交流10kV | 160 | 160 | 16 | 68.2723 | 56.2831 | 14.6355 | 52.2723 | 40.2831 | 0
565 | 高耗能企业3组 | 3201110364213 | 宜兴市华源焊接设备有限公司 | 丁蜀 | 交流10kV | 200 | 200 | 20 | 37.67 | 38.5281 | 20.9278 | 17.67 | 18.5281 | 0.9278
566 | 高耗能企业3组 | 3201110395441 | 宜兴市隆昌耐火材料有限公司 | 丁蜀 | 交流10kV | 400 | 400 | 40 | 151.2203 | 144.804 | 33.1631 | 111.2203 | 104.804 | 0
567 | 高耗能企业3组 | 3201110403495 | 宜兴市胜达耐火陶瓷有限公司 | 丁蜀 | 交流10kV | 160 | 160 | 16 | 100.4923 | 99.3215 | 88.9385 | 84.4923 | 83.3215 | 72.9385
568 | 高耗能企业3组 | 3201110403496 | 宜兴市九鼎精密陶瓷厂 | 丁蜀 | 交流10kV | 250 | 250 | 25 | 177.7366 | 167.3926 | 118.9767 | 152.7366 | 142.3926 | 93.9767
569 | 高耗能企业3组 | 3201110405930 | 宜兴市振达金属制品有限公司 | 丁蜀 | 交流10kV | 250 | 250 | 25 | 33.4243 | 32.7467 | 5.9868 | 8.4243 | 7.7467 | 0
570 | 高耗能企业3组 | 3201110405936 | 宜兴市天韵陶瓷有限公司 | 丁蜀 | 交流10kV | 200 | 200 | 20 | 57.5407 | 57.3042 | 12.5168 | 37.5407 | 37.3042 | 0
571 | 高耗能企业3组 | 3201110412050 | 宜兴摩根热陶瓷有限公司 | 丁蜀 | 交流10kV | 250 | 250 | 25 | 15.2094 | 14.5872 | 7.6782 | 0 | 0 | 0
572 | 高耗能企业3组 | 3201110412057 | 宜兴市兴源瓷业有限公司 | 丁蜀 | 交流10kV | 250 | 250 | 25 | 154.7541 | 154.8492 | 100.9746 | 129.7541 | 129.8492 | 75.9746
573 | 高耗能企业3组 | 3201110431029 | 宜兴市华邦陶瓷有限公司 | 丁蜀 | 交流10kV | 315 | 315 | 31.5 | 61.6422 | 59.7938 | 35.1985 | 30.1422 | 28.2938 | 3.6985
574 | 高耗能企业3组 | 3201110450546 | 宜兴市富润德陶瓷有限公司 | 丁蜀 | 交流10kV | 315 | 315 | 31.5 | 120.2406 | 109.4108 | 19.56 | 88.7406 | 77.9108 | 0
575 | 高耗能企业3组 | 3201110457033 | 江苏中正耐火材料有限公司 | 丁蜀 | 交流10kV | 250 | 250 | 25 | 0 | 0 | 4.28 | 0 | 0 | 0
576 | 高耗能企业3组 | 3201110469406 | 宜兴市昆仑工业陶瓷制造有限公司 | 丁蜀 | 交流10kV | 250 | 250 | 25 | 22.6455 | 30.2471 | 24.9311 | 0 | 5.2471 | 0
577 | 高耗能企业3组 | 3201110469409 | 宜兴市诺一陶瓷有限公司 | 丁蜀 | 交流10kV | 200 | 200 | 20 | 0.7643 | 0.7468 | 0.9675 | 0 | 0 | 0
578 | 高耗能企业3组 | 3201110505853 | 宜兴市贝特弗兰特种陶瓷有限公司 | 丁蜀 | 交流10kV | 250 | 250 | 25 | 202.7188 | 186.5 | 202.7188 | 177.7188 | 161.5 | 177.7188
579 | 高耗能企业3组 | 3201110520531 | 宜兴市国美炉具科技有限公司 | 丁蜀 | 交流10kV | 400 | 250 | 25 | 61.7483 | 42.9686 | 20.5298 | 36.7483 | 17.9686 | 0
580 | 高耗能企业3组 | 3201110524230 | 宜兴市锦铭陶瓷工艺厂 | 丁蜀 | 交流10kV | 160 | 160 | 16 | 0.0968 | 0.0249 | 2.9165 | 0 | 0 | 0
581 | 高耗能企业3组 | 3201110546192 | 宜兴市兴旺耐火陶瓷材料厂 | 丁蜀 | 交流10kV | 200 | 200 | 20 | 19.6868 | 24.088 | 13.0803 | 0 | 4.088 | 0
582 | 高耗能企业3组 | 3201110575034 | 宜兴市小马预制构件厂 | 丁蜀 | 交流10kV | 250 | 250 | 25 | 66.7595 | 59.4137 | 9.0846 | 41.7595 | 34.4137 | 0
583 | 高耗能企业3组 | 3201110579831 | 宜兴市丁蜀镇广林建筑材料厂 | 丁蜀 | 交流10kV | 160 | 160 | 16 | 0 | 0 | 0 | 0 | 0 | 0
584 | 高耗能企业3组 | 3201110640335 | 宜兴市金氏炉料衬里材料厂 | 丁蜀 | 交流10kV | 200 | 200 | 20 | 68.4 | 71.1813 | 10.8243 | 48.4 | 51.1813 | 0
585 | 高耗能企业3组 | 3201110640434 | 宜兴市东南耐火材料厂 | 丁蜀 | 交流10kV | 200 | 200 | 20 | 19.6231 | 20.2306 | 70.4142 | 0 | 0.2306 | 50.4142
586 | 高耗能企业3组 | 3201110640435 | 宜兴市鸿艺陶瓷有限公司 | 丁蜀 | 交流10kV | 315 | 315 | 31.5 | 0 | 0 | 0 | 0 | 0 | 0
587 | 高耗能企业3组 | 3201110641242 | 宜兴市鸿业瓷件有限公司 | 丁蜀 | 交流10kV | 250 | 250 | 25 | 48.2381 | 39.5867 | 10.6312 | 23.2381 | 14.5867 | 0
588 | 高耗能企业3组 | 3201110641243 | 宜兴市玲珑工艺陶瓷厂 | 丁蜀 | 交流10kV | 200 | 200 | 20 | 0 | 0 | 0 | 0 | 0 | 0
589 | 高耗能企业3组 | 3201110728905 | 无锡远舟陶瓷有限公司 | 丁蜀 | 交流10kV | 200 | 0 | 0 | 0.0085 | 0 | 0 | 0.0085 | 0 | 0
590 | 高耗能企业3组 | 3201110735225 | 宜兴市生鑫陶瓷工艺厂 | 丁蜀 | 交流10kV | 160 | 160 | 16 | 7.4061 | 7.8467 | 5.594 | 0 | 0 | 0
591 | 高耗能企业3组 | 3201110897955 | 宜兴国华耐火陶瓷有限公司 | 丁蜀 | 交流10kV | 250 | 250 | 25 | 109.6769 | 101.9047 | 45.6622 | 84.6769 | 76.9047 | 20.6622
592 | 高耗能企业3组 | 3201110973140 | 宜兴市科达陶瓷电器有限公司 | 丁蜀 | 交流10kV | 500 | 500 | 50 | 179.4208 | 176.0433 | 144.8077 | 129.4208 | 126.0433 | 94.8077
593 | 高耗能企业3组 | 3201111075352 | 宜兴市丁蜀镇陶城金属瓷件厂 | 丁蜀 | 交流10kV | 160 | 160 | 16 | 8.5186 | 9.1637 | 36.5586 | 0 | 0 | 20.5586
594 | 高耗能企业3组 | 3201111087733 | 宜兴市天翔耐火陶瓷有限公司 | 丁蜀 | 交流10kV | 200 | 200 | 20 | 94.7138 | 98.4609 | 22.1154 | 74.7138 | 78.4609 | 2.1154
595 | 高耗能企业3组 | 3201111121834 | 宜兴市海宇耐火材料有限公司 | 丁蜀 | 交流10kV | 250 | 250 | 25 | 6.4557 | 9.393 | 69.8302 | 0 | 0 | 44.8302
596 | 高耗能企业3组 | 3201111122225 | 宜兴市华嘉耐火电瓷材料有限公司 | 丁蜀 | 交流10kV | 250 | 250 | 25 | 50.4769 | 38.881 | 24.4448 | 25.4769 | 13.881 | 0
597 | 高耗能企业3组 | 3201111140969 | 宜兴市美思特陶瓷有限公司 | 丁蜀 | 交流10kV | 315 | 250 | 25 | 95.7523 | 92.8531 | 37.3892 | 70.7523 | 67.8531 | 12.3892
598 | 高耗能企业3组 | 3201111157733 | 宜兴市今旺科技有限公司 | 丁蜀 | 交流10kV | 250 | 0 | 0 | 0 | 0 | 0 | 0 | 0 | 0
599 | 高耗能企业3组 | 3201111311633 | 宜兴方杰窑炉耐火材料厂 | 丁蜀 | 交流10kV | 250 | 250 | 25 | 34.9062 | 39.8615 | 32.0431 | 9.9062 | 14.8615 | 7.0431
600 | 高耗能企业3组 | 3201111317933 | 宜兴市丁蜀镇文宇陶瓷工艺厂 | 丁蜀 | 交流10kV | 1400 | 400 | 40 | 89.3908 | 83.8892 | 78.0554 | 49.3908 | 43.8892 | 38.0554
601 | 高耗能企业3组 | 3201111331242 | 宜兴市鑫马陶瓷有限公司 | 丁蜀 | 交流10kV | 200 | 200 | 20 | 0 | 0 | 0 | 0 | 0 | 0
602 | 高耗能企业3组 | 3201111337916 | 江苏和田科技材料有限公司 | 丁蜀 | 交流10kV | 1600 | 1600 | 160 | 158.3969 | 160.3411 | 86.8769 | 0 | 0.3411 | 0
603 | 高耗能企业3组 | 3201111364557 | 宜兴市南泰陶瓷管壳厂 | 丁蜀 | 交流10kV | 500 | 250 | 25 | 101.1105 | 88.5803 | 56.6123 | 76.1105 | 63.5803 | 31.6123
604 | 高耗能企业3组 | 3201111419636 | 宜兴市优利特电器元件有限公司 | 丁蜀 | 交流10kV | 250 | 250 | 25 | 85.0569 | 76.5092 | 125.4631 | 60.0569 | 51.5092 | 100.4631
605 | 高耗能企业3组 | 3201111433633 | 江苏国窑科技有限公司 | 丁蜀 | 交流10kV | 250 | 250 | 25 | 33.8686 | 23.9586 | 14.6169 | 8.8686 | 0 | 0
606 | 高耗能企业3组 | 3201111451933 | 无锡市陶都电力器件厂 | 丁蜀 | 交流10kV | 400 | 400 | 40 | 234.8844 | 263.4 | 59.3969 | 194.8844 | 223.4 | 19.3969
607 | 高耗能企业3组 | 3201111452034 | 宜兴市陶都电瓷厂（普通合伙） | 丁蜀 | 交流10kV | 315 | 315 | 31.5 | 74.8612 | 73.7151 | 34.3215 | 43.3612 | 42.2151 | 2.8215
608 | 高耗能企业3组 | 3201111485667 | 宜兴市富泰瓷业有限公司 | 丁蜀 | 交流10kV | 250 | 250 | 25 | 0 | 0 | 0 | 0 | 0 | 0
609 | 高耗能企业3组 | 3201111485669 | 宜兴市飞盛工业陶瓷厂 | 丁蜀 | 交流10kV | 160 | 160 | 16 | 73.702 | 74.9616 | 50.2515 | 57.702 | 58.9616 | 34.2515
610 | 高耗能企业3组 | 3201111485672 | 宜兴市腾全艺灿建筑材料有限公司 | 丁蜀 | 交流10kV | 250 | 250 | 25 | 30.918 | 20.1595 | 9.9185 | 5.918 | 0 | 0
611 | 高耗能企业3组 | 3201111511642 | 宜兴市恒源塑业有限公司 | 丁蜀 | 交流10kV | 400 | 250 | 25 | 73.4365 | 78.2857 | 64.9391 | 48.4365 | 53.2857 | 39.9391
612 | 高耗能企业3组 | 3201111514433 | 江苏国豪耐火科技有限公司 | 丁蜀 | 交流10kV | 400 | 400 | 40 | 77.8513 | 69.5718 | 40.0355 | 37.8513 | 29.5718 | 0.0355
613 | 高耗能企业3组 | 3201111557133 | 宜兴市古风陶瓷有限公司 | 丁蜀 | 交流10kV | 200 | 200 | 20 | 43.08 | 33.4688 | 27.737 | 23.08 | 13.4688 | 7.737
614 | 高耗能企业3组 | 3201111557235 | 宜兴市光峰陶瓷有限公司 | 丁蜀 | 交流10kV | 250 | 250 | 25 | 127.6 | 125.5892 | 100.8415 | 102.6 | 100.5892 | 75.8415
615 | 高耗能企业3组 | 3201111643633 | 宜兴市银龙建筑陶瓷厂 | 丁蜀 | 交流10kV | 200 | 200 | 20 | 1.4303 | 1.4863 | 0.8351 | 0 | 0 | 0
616 | 高耗能企业3组 | 3201111643634 | 宜兴市远舟耐材有限公司 | 丁蜀 | 交流10kV | 250 | 250 | 25 | 51.398 | 58.8511 | 4.4898 | 26.398 | 33.8511 | 0
617 | 高耗能企业3组 | 3201111643635 | 宜兴市金川陶瓷有限公司 | 丁蜀 | 交流10kV | 200 | 200 | 20 | 79.6683 | 73.2871 | 80.0328 | 59.6683 | 53.2871 | 60.0328
618 | 高耗能企业3组 | 3201111692735 | 宜兴市宏磊耐火原料有限公司 | 丁蜀 | 交流10kV | 250 | 250 | 25 | 18.1665 | 22.5057 | 5.3665 | 0 | 0 | 0
619 | 高耗能企业3组 | 3201111693436 | 宜兴市新世界陶瓷有限公司 | 丁蜀 | 交流10kV | 160 | 160 | 16 | 36.3528 | 40.35 | 27.0553 | 20.3528 | 24.35 | 11.0553
620 | 高耗能企业3组 | 3201111694442 | 宜兴市丁蜀镇悦通陶瓷厂 | 丁蜀 | 交流10kV | 200 | 200 | 20 | 84.3938 | 76.4785 | 67.3 | 64.3938 | 56.4785 | 47.3
621 | 高耗能企业3组 | 3201111796742 | 宜兴市金石鼎神力陶瓷厂 | 丁蜀 | 交流10kV | 250 | 250 | 25 | 91.7985 | 89.7262 | 54.9369 | 66.7985 | 64.7262 | 29.9369
622 | 高耗能企业3组 | 3201111812037 | 宜兴市远方陶业有限公司 | 丁蜀 | 交流10kV | 250 | 250 | 25 | 4.2035 | 23.1365 | 0.2998 | 0 | 0 | 0
623 | 高耗能企业3组 | 3201111924654 | 无锡市顺芳建设科技有限公司 | 丁蜀 | 交流10kV | 160 | 160 | 16 | 24.9429 | 20.6473 | 10.4404 | 8.9429 | 4.6473 | 0
624 | 高耗能企业3组 | 3201111989638 | 宜兴市秦氏工艺陶瓷厂 | 丁蜀 | 交流10kV | 160 | 160 | 16 | 6.2544 | 5.8134 | 18.1044 | 0 | 0 | 2.1044
625 | 高耗能企业3组 | 3201112050653 | 宜兴市佳锋特种陶瓷厂 | 丁蜀 | 交流10kV | 250 | 250 | 25 | 44.3984 | 45.9631 | 29.0138 | 19.3984 | 20.9631 | 4.0138
626 | 高耗能企业3组 | 3201112123642 | 江苏恒耐杰旭工业陶瓷有限公司 | 丁蜀 | 交流10kV | 4850 | 1250 | 125 | 502.8 | 500.9836 | 323.629 | 377.8 | 375.9836 | 198.629
627 | 高耗能企业3组 | 3201112241234 | 宜兴市创新陶瓷有限公司 | 丁蜀 | 交流10kV | 315 | 315 | 31.5 | 130.5271 | 126.879 | 63.6164 | 99.0271 | 95.379 | 32.1164
628 | 高耗能企业3组 | 3201112398336 | 宜兴市亚盛特种陶瓷有限公司 | 丁蜀 | 交流10kV | 250 | 250 | 25 | 90.2802 | 78.3917 | 35.7938 | 65.2802 | 53.3917 | 10.7938
629 | 高耗能企业3组 | 3201112484635 | 宜兴市顺达陶瓷电力管壳有限公司 | 丁蜀 | 交流10kV | 500 | 500 | 50 | 181.2286 | 159.875 | 90.5641 | 131.2286 | 109.875 | 40.5641
630 | 高耗能企业3组 | 3201112484638 | 宜兴市潜丰建筑材料厂（普通合伙） | 丁蜀 | 交流10kV | 250 | 250 | 25 | 32.1215 | 36.2828 | 44.6218 | 7.1215 | 11.2828 | 19.6218
631 | 高耗能企业3组 | 3201112584633 | 中耐控股集团有限公司 | 丁蜀 | 交流10kV | 2000 | 1200 | 120 | 247.4769 | 256.2462 | 340.9077 | 127.4769 | 136.2462 | 220.9077
632 | 高耗能企业3组 | 3201112585333 | 宜兴市盛行工艺陶瓷厂 | 丁蜀 | 交流10kV | 250 | 250 | 25 | 55.8589 | 53.7335 | 32.2311 | 30.8589 | 28.7335 | 7.2311
633 | 高耗能企业3组 | 3201112711033 | 无锡远能耐火材料有限公司 | 丁蜀 | 交流10kV | 250 | 250 | 25 | 60.2448 | 57.2485 | 9.7421 | 35.2448 | 32.2485 | 0
634 | 高耗能企业3组 | 3201112887534 | 宜兴华宝陶瓷科技有限公司 | 丁蜀 | 交流10kV | 500 | 500 | 50 | 126.6786 | 130.0235 | 66.2708 | 76.6786 | 80.0235 | 16.2708
635 | 高耗能企业3组 | 3201113094206 | 宜兴市威特陶瓷有限公司 | 丁蜀 | 交流10kV | 200 | 200 | 20 | 62.3016 | 57.5526 | 23.6969 | 42.3016 | 37.5526 | 3.6969
636 | 高耗能企业3组 | 3201113165935 | 宜兴市易人陶瓷有限公司 | 丁蜀 | 交流10kV | 160 | 160 | 16 | 36.8941 | 40.0455 | 25.1877 | 20.8941 | 24.0455 | 9.1877
637 | 高耗能企业3组 | 3201113174133 | 宜兴市锦铭陶瓷工艺厂 | 丁蜀 | 交流10kV | 200 | 200 | 20 | 0.3725 | 0.3791 | 0.792 | 0 | 0 | 0
638 | 高耗能企业3组 | 3201113198835 | 宜兴市佳宝陶瓷原料研究所 | 丁蜀 | 交流10kV | 200 | 200 | 20 | 10.4875 | 14.468 | 11.4145 | 0 | 0 | 0
639 | 高耗能企业3组 | 3201113217136 | 宜兴市工艺美术陶瓷有限公司 | 丁蜀 | 交流10kV | 250 | 250 | 25 | 53.0662 | 54.5292 | 44.1585 | 28.0662 | 29.5292 | 19.1585
640 | 高耗能企业3组 | 3201113228243 | 宜兴市黄龙源陶瓷有限公司 | 丁蜀 | 交流10kV | 80 | 80 | 8 | 7.4962 | 9.9592 | 1.5315 | 0 | 1.9592 | 0
641 | 高耗能企业3组 | 3201113235108 | 江苏顺星耐火科技有限公司 | 丁蜀 | 交流10kV | 250 | 250 | 25 | 32.0698 | 31.1153 | 7.5023 | 7.0698 | 6.1153 | 0
642 | 高耗能企业3组 | 3201113237144 | 宜兴市伟忠陶瓷有限公司 | 丁蜀 | 交流10kV | 250 | 250 | 25 | 149.4314 | 139.9111 | 122.12 | 124.4314 | 114.9111 | 97.12
643 | 高耗能企业3组 | 3201113239917 | 宜兴市铭洲耐火材料有限公司 | 丁蜀 | 交流10kV | 400 | 400 | 40 | 1.7965 | 1.0087 | 83.3961 | 0 | 0 | 43.3961
644 | 高耗能企业3组 | 3201113331584 | 江苏威航节能科技有限公司 | 丁蜀 | 交流10kV | 250 | 250 | 25 | 16.1203 | 17.805 | 2.6029 | 0 | 0 | 0
645 | 高耗能企业3组 | 3201113346833 | 宜兴市民间紫砂有限公司 | 丁蜀 | 交流10kV | 50 | 50 | 5 | 10.6748 | 7.99 | 8.4023 | 5.6748 | 2.99 | 3.4023
646 | 高耗能企业3组 | 3201113367346 | 宜兴市宜刚迪纳科技有限公司 | 丁蜀 | 交流10kV | 800 | 0 | 0 | 0 | 0 | 0 | 0 | 0 | 0
647 | 高耗能企业3组 | 3201113375344 | 宜兴市晨阳冶金材料有限公司 | 丁蜀 | 交流10kV | 250 | 0 | 0 | 0 | 0 | 0 | 0 | 0 | 0
648 | 高耗能企业3组 | 3201113377869 | 宜兴市方城耐火材料研究所 | 丁蜀 | 交流10kV | 200 | 200 | 20 | 1.6764 | 1.228 | 7.097 | 0 | 0 | 0
649 | 高耗能企业3组 | 3201113397462 | 宜兴市丰钰杰陶瓷科技有限公司 | 丁蜀 | 交流10kV | 200 | 200 | 20 | 70.9092 | 69.7219 | 46.8 | 50.9092 | 49.7219 | 26.8
650 | 高耗能企业3组 | 3201113444744 | 宜兴市正发陶瓷厂(普通合伙) | 丁蜀 | 交流10kV | 200 | 200 | 20 | 15.9549 | 22.4117 | 24.2255 | 0 | 2.4117 | 4.2255
651 | 高耗能企业3组 | 3201113461014 | 宜兴市鼎诚建筑陶瓷有限公司 | 丁蜀 | 交流10kV | 500 | 500 | 50 | 45.5754 | 52.1892 | 31.4877 | 0 | 2.1892 | 0
652 | 高耗能企业3组 | 3201113477756 | 宜兴市华科新型陶瓷耐火有限公司 | 丁蜀 | 交流10kV | 250 | 250 | 25 | 133.025 | 137.2769 | 124.4234 | 108.025 | 112.2769 | 99.4234
653 | 高耗能企业3组 | 3201113487446 | 宜兴市锦龙陶瓷有限公司 | 丁蜀 | 交流10kV | 500 | 500 | 50 | 124.1219 | 147.2446 | 69.0516 | 74.1219 | 97.2446 | 19.0516
654 | 高耗能企业3组 | 3201113525220 | 宜兴市军龙物资有限公司 | 丁蜀 | 交流10kV | 200 | 200 | 20 | 26.4077 | 42.845 | 4.3149 | 6.4077 | 22.845 | 0
655 | 高耗能企业3组 | 3201113525522 | 宜兴市海科耐火材料制品有限公司 | 丁蜀 | 交流10kV | 250 | 250 | 25 | 52.35 | 63.2565 | 37.05 | 27.35 | 38.2565 | 12.05
656 | 高耗能企业3组 | 3201113528519 | 宜兴市丁蜀镇双腾陶瓷厂 | 丁蜀 | 交流10kV | 200 | 200 | 20 | 89.4926 | 97.0091 | 58.1 | 69.4926 | 77.0091 | 38.1
657 | 高耗能企业3组 | 3201113538043 | 宜兴市炜华合金材料有限公司 | 丁蜀 | 交流10kV | 880 | 630 | 63 | 232.6169 | 232.8031 | 206.9446 | 169.6169 | 169.8031 | 143.9446
658 | 高耗能企业3组 | 3201113549245 | 宜兴王子制陶有限公司 | 丁蜀 | 交流10kV | 1600 | 1600 | 160 | 676.75 | 658.1548 | 187.0317 | 516.75 | 498.1548 | 27.0317
659 | 高耗能企业3组 | 3201113553066 | 宜兴市锦泰耐火材料有限公司 | 丁蜀 | 交流10kV | 250 | 250 | 25 | 88.3153 | 83.2964 | 22.4 | 63.3153 | 58.2964 | 0
660 | 高耗能企业3组 | 3201113563561 | 宜兴市华夏节能科技有限公司 | 丁蜀 | 交流10kV | 250 | 250 | 25 | 16.023 | 12.6989 | 11.1914 | 0 | 0 | 0
661 | 高耗能企业3组 | 3201113579643 | 宜兴市华元耐火材料厂 | 丁蜀 | 交流10kV | 250 | 250 | 25 | 23.0708 | 18.46 | 146.9622 | 0 | 0 | 121.9622
662 | 高耗能企业3组 | 3201113601952 | 宜兴市宏图精磨陶瓷厂 | 丁蜀 | 交流10kV | 250 | 250 | 25 | 141.1062 | 141.6077 | 68.34 | 116.1062 | 116.6077 | 43.34
663 | 高耗能企业3组 | 3201113602165 | 宜兴市运博科技有限公司 | 丁蜀 | 交流10kV | 250 | 250 | 25 | 35.218 | 29.5953 | 15.7575 | 10.218 | 4.5953 | 0
664 | 高耗能企业3组 | 3201113607245 | 宜兴市恒陶建材有限公司 | 丁蜀 | 交流10kV | 500 | 500 | 50 | 85.3704 | 76.3522 | 84.1128 | 35.3704 | 26.3522 | 34.1128
665 | 高耗能企业3组 | 3201113651313 | 宜兴市陶醉江湖陶瓷有限公司 | 丁蜀 | 交流10kV | 200 | 200 | 20 | 6.4946 | 6.7288 | 7.8152 | 0 | 0 | 0
666 | 高耗能企业3组 | 3201113700559 | 宜兴市宏伟建材有限公司 | 丁蜀 | 交流10kV | 200 | 200 | 20 | 8.1891 | 31.0053 | 2.92 | 0 | 11.0053 | 0
667 | 高耗能企业3组 | 3201113720343 | 宜兴市三乡陶瓷有限公司 | 丁蜀 | 交流10kV | 200 | 200 | 20 | 74.8077 | 64.7538 | 20.5138 | 54.8077 | 44.7538 | 0.5138
668 | 高耗能企业3组 | 3201113728557 | 宜兴市冠宇陶瓷有限公司 | 丁蜀 | 交流10kV | 315 | 315 | 31.5 | 178.7656 | 177.3281 | 162.2031 | 147.2656 | 145.8281 | 130.7031
669 | 高耗能企业3组 | 3201113750787 | 宜兴市至正陶瓷有限公司 | 丁蜀 | 交流10kV | 500 | 500 | 50 | 80.0015 | 70.3696 | 26.2657 | 30.0015 | 20.3696 | 0
670 | 高耗能企业3组 | 3201113772938 | 无锡艾索来特耐火科技有限公司 | 丁蜀 | 交流10kV | 400 | 400 | 40 | 205.1769 | 213.7677 | 199.3846 | 165.1769 | 173.7677 | 159.3846
671 | 高耗能企业3组 | 3201113779814 | 江苏天藏地酒陶瓷有限公司 | 丁蜀 | 交流10kV | 500 | 500 | 50 | 199.8923 | 91.9097 | 78.8323 | 149.8923 | 41.9097 | 28.8323
672 | 高耗能企业3组 | 3201113796148 | 宜兴市悟宜陶瓷科技有限公司 | 丁蜀 | 交流10kV | 250 | 250 | 25 | 25.3909 | 21.1 | 18.452 | 0.3909 | 0 | 0
673 | 高耗能企业3组 | 3201113796154 | 宜兴市正大特种瓷件有限公司 | 丁蜀 | 交流10kV | 250 | 250 | 25 | 0 | 0 | 0 | 0 | 0 | 0
674 | 高耗能企业3组 | 3201113797146 | 宜兴市冠铭特种陶瓷科技有限公司 | 丁蜀 | 交流10kV | 315 | 315 | 31.5 | 238.3231 | 229.5077 | 160.2656 | 206.8231 | 198.0077 | 128.7656
675 | 高耗能企业3组 | 3201113807107 | 宜兴市龙冠陶瓷有限公司 | 丁蜀 | 交流10kV | 250 | 250 | 25 | 52.3723 | 69.6108 | 21.2 | 27.3723 | 44.6108 | 0
676 | 高耗能企业3组 | 3201113822053 | 宜兴市华中陶瓷厂 | 丁蜀 | 交流10kV | 500 | 500 | 50 | 69.6892 | 66.5781 | 27.3766 | 19.6892 | 16.5781 | 0
677 | 高耗能企业3组 | 3201113833908 | 宜兴市华井科技有限公司 | 丁蜀 | 交流10kV | 630 | 630 | 63 | 67.4483 | 82.5305 | 57.84 | 4.4483 | 19.5305 | 0
678 | 高耗能企业3组 | 3201113866371 | 宜兴市丁蜀绝热陶瓷厂有限公司 | 丁蜀 | 交流10kV | 250 | 250 | 25 | 21.6489 | 38.581 | 15.2329 | 0 | 13.581 | 0
679 | 高耗能企业3组 | 3201113904614 | 宜兴市科艺电子瓷件厂 | 丁蜀 | 交流10kV | 250 | 250 | 25 | 76.5359 | 75.6385 | 64.34 | 51.5359 | 50.6385 | 39.34
680 | 高耗能企业3组 | 3201113945623 | 江苏省陶瓷研究所有限公司 | 丁蜀 | 交流10kV | 1680 | 1050 | 105 | 450.919 | 366.5742 | 623.7963 | 345.919 | 261.5742 | 518.7963
681 | 高耗能企业3组 | 3201113990242 | 宜兴市三爵彩陶研究所 | 丁蜀 | 交流10kV | 250 | 250 | 25 | 7.868 | 10.3083 | 13.3702 | 0 | 0 | 0
682 | 高耗能企业3组 | 3201114002004 | 宜兴市方飞炭素有限公司 | 丁蜀 | 交流10kV | 250 | 250 | 25 | 12.0317 | 43.1167 | 2.0445 | 0 | 18.1167 | 0
683 | 高耗能企业3组 | 3201114005805 | 宜兴市丁蜀美术陶瓷耐火厂（普通合伙） | 丁蜀 | 交流10kV | 250 | 250 | 25 | 16.4195 | 19.3631 | 8.6119 | 0 | 0 | 0
684 | 高耗能企业3组 | 3201114008402 | 宜兴奕安陶瓷有限公司 | 丁蜀 | 交流10kV | 500 | 500 | 50 | 94.1156 | 69.55 | 85.4831 | 44.1156 | 19.55 | 35.4831
685 | 高耗能企业3组 | 3201114015376 | 宜兴市鼎冠珠光云母材料厂（普通合伙） | 丁蜀 | 交流10kV | 250 | 250 | 25 | 0 | 0 | 0 | 0 | 0 | 0
686 | 高耗能企业3组 | 3201114104523 | 宜兴市成宏化工建材厂 | 丁蜀 | 交流10kV | 250 | 250 | 25 | 15.7091 | 21.4034 | 0 | 0 | 0 | 0
687 | 高耗能企业3组 | 3201114112597 | 宜兴市金发陶瓷有限公司 | 丁蜀 | 交流10kV | 250 | 250 | 25 | 6.1228 | 4.9305 | 8.2872 | 0 | 0 | 0
688 | 高耗能企业3组 | 3201114113139 | 宜兴市超越耐火制品厂（普通合伙） | 丁蜀 | 交流10kV | 250 | 250 | 25 | 7.252 | 5.7471 | 1.9063 | 0 | 0 | 0
689 | 高耗能企业3组 | 3201114149351 | 宜兴市安鹏陶瓷有限公司 | 丁蜀 | 交流10kV | 250 | 250 | 25 | 21.6075 | 20.8163 | 87.4881 | 0 | 0 | 62.4881
690 | 高耗能企业3组 | 3201114164800 | 江苏金石研磨有限公司 | 丁蜀 | 交流10kV | 4800 | 4800 | 480 | 0 | 0 | 0 | 0 | 0 | 0
691 | 高耗能企业3组 | 3201114189970 | 宜兴博林非金属耐火材料厂 | 丁蜀 | 交流10kV | 250 | 250 | 25 | 0.9482 | 1.3949 | 1.9981 | 0 | 0 | 0
692 | 高耗能企业3组 | 3201114192932 | 宜兴市科力耐火材料有限公司 | 丁蜀 | 交流10kV | 250 | 250 | 25 | 7.8827 | 16.6876 | 49.8493 | 0 | 0 | 24.8493
693 | 高耗能企业3组 | 3201114267972 | 宜兴市恒电耐火材料有限公司 | 丁蜀 | 交流10kV | 250 | 250 | 25 | 9.9289 | 4.7075 | 30.5428 | 0 | 0 | 5.5428
694 | 高耗能企业3组 | 3201114267998 | 江苏君耀耐磨耐火材料有限公司 | 丁蜀 | 交流10kV | 250 | 250 | 25 | 14.3378 | 12.5198 | 1.8768 | 0 | 0 | 0
695 | 高耗能企业3组 | 3201114270512 | 江苏圣德热陶瓷科技有限公司 | 丁蜀 | 交流10kV | 250 | 250 | 25 | 26.1011 | 34.94 | 20.7345 | 1.1011 | 9.94 | 0
696 | 高耗能企业3组 | 3201114307054 | 宜兴市双庙紫砂陶瓷专业合作社 | 丁蜀 | 交流10kV | 250 | 250 | 25 | 0 | 0 | 0 | 0 | 0 | 0
697 | 高耗能企业3组 | 3201114307057 | 宜兴市盛超装饰墙地砖厂 | 丁蜀 | 交流10kV | 250 | 250 | 25 | 1.1408 | 1.4636 | 0.9708 | 0 | 0 | 0
698 | 高耗能企业3组 | 3201114361630 | 宜兴市城创建筑陶瓷科技有限公司 | 丁蜀 | 交流10kV | 500 | 500 | 50 | 102.5394 | 118.7546 | 100.6022 | 52.5394 | 68.7546 | 50.6022
699 | 高耗能企业3组 | 3201114361634 | 宜兴市远宏陶瓷耐火材料有限公司 | 丁蜀 | 交流10kV | 250 | 250 | 25 | 1.29 | 1.3662 | 1.374 | 0 | 0 | 0
700 | 高耗能企业3组 | 3201114383898 | 宜兴市飞鹰陶瓷科技有限公司 | 丁蜀 | 交流10kV | 315 | 315 | 31.5 | 227.6094 | 222.8923 | 206.8154 | 196.1094 | 191.3923 | 175.3154
701 | 高耗能企业3组 | 3201114383933 | 宜兴市宏泰特种陶瓷有限公司 | 丁蜀 | 交流10kV | 250 | 250 | 25 | 58.3957 | 59.3391 | 33.8255 | 33.3957 | 34.3391 | 8.8255
702 | 高耗能企业3组 | 3201114408407 | 宜兴市志泰陶瓷科技有限公司 | 丁蜀 | 交流10kV | 250 | 250 | 25 | 37.9589 | 36.1797 | 12.3037 | 12.9589 | 11.1797 | 0
703 | 高耗能企业3组 | 3201114410902 | 宜兴普康陶瓷有限公司 | 丁蜀 | 交流10kV | 250 | 250 | 25 | 81.0603 | 80.8292 | 64.7506 | 56.0603 | 55.8292 | 39.7506
704 | 高耗能企业3组 | 3201114424237 | 江苏琪稼新材料科技有限公司 | 丁蜀 | 交流10kV | 1250 | 1250 | 125 | 396.9821 | 398 | 354.3 | 271.9821 | 273 | 229.3
705 | 高耗能企业3组 | 3201114437283 | 宜兴市得力陶瓷科技有限公司 | 丁蜀 | 交流10kV | 250 | 250 | 25 | 20.8074 | 16.8598 | 14.8898 | 0 | 0 | 0
706 | 高耗能企业3组 | 3201114439053 | 宜兴市宏宇建筑陶瓷厂 | 丁蜀 | 交流10kV | 160 | 160 | 16 | 3.9171 | 10.7064 | 6.1635 | 0 | 0 | 0
707 | 高耗能企业3组 | 3201114461183 | 无锡市陶都电力器件厂 | 丁蜀 | 交流10kV | 250 | 250 | 25 | 14.1595 | 12.9152 | 10.8246 | 0 | 0 | 0
708 | 高耗能企业3组 | 3201114483187 | 宜兴市瑞龙陶瓷有限公司 | 丁蜀 | 交流10kV | 250 | 250 | 25 | 8.4358 | 4.3065 | 15.1489 | 0 | 0 | 0
709 | 高耗能企业3组 | 3201114506942 | 宜兴市俊达工艺陶瓷厂 | 丁蜀 | 交流10kV | 250 | 250 | 25 | 45.5368 | 52.9597 | 40.4048 | 20.5368 | 27.9597 | 15.4048
710 | 高耗能企业3组 | 3201114521019 | 宜兴市豪泰耐火科技有限公司 | 丁蜀 | 交流10kV | 315 | 315 | 31.5 | 9.4039 | 105.416 | 85.8535 | 0 | 73.916 | 54.3535
711 | 高耗能企业3组 | 3201114522223 | 宜兴市兆伟陶瓷厂 | 丁蜀 | 交流10kV | 250 | 250 | 25 | 9.1805 | 8.2043 | 9.6886 | 0 | 0 | 0
712 | 高耗能企业3组 | 3201114528823 | 宜兴市丁蜀镇永源炉用材料加工厂 | 丁蜀 | 交流10kV | 250 | 250 | 25 | 1.3812 | 1.4494 | 0.1366 | 0 | 0 | 0
713 | 高耗能企业3组 | 3201114528848 | 宜兴市胡煊陶瓷有限公司 | 丁蜀 | 交流10kV | 250 | 250 | 25 | 8.93 | 5.1822 | 2.5748 | 0 | 0 | 0
714 | 高耗能企业3组 | 3201114552563 | 宜兴市万丰陶瓷厂 | 丁蜀 | 交流10kV | 200 | 200 | 20 | 26.7756 | 26.4234 | 16.5988 | 6.7756 | 6.4234 | 0
715 | 高耗能企业3组 | 3201114563337 | 无锡元华水泥制品有限公司 | 丁蜀 | 交流10kV | 250 | 250 | 25 | 20.0016 | 20.7248 | 13.0969 | 0 | 0 | 0
716 | 高耗能企业3组 | 3201114568775 | 宜兴市潘氏陶瓷厂 | 丁蜀 | 交流10kV | 250 | 250 | 25 | 0.2277 | 0.1398 | 3.1665 | 0 | 0 | 0
717 | 高耗能企业3组 | 3201114571471 | 无锡市金州高温材料科技有限公司 | 丁蜀 | 交流10kV | 250 | 250 | 25 | 38.3908 | 18.567 | 90.9532 | 13.3908 | 0 | 65.9532
718 | 高耗能企业3组 | 3201114593352 | 宜兴市丁蜀镇钧荣紫砂经营部 | 丁蜀 | 交流10kV | 250 | 250 | 25 | 1.0657 | 0.812 | 7.5188 | 0 | 0 | 0
719 | 高耗能企业3组 | 3201114594684 | 宜兴市裕华彩瓦厂洛涧分厂 | 丁蜀 | 交流10kV | 250 | 250 | 25 | 36.7552 | 37.016 | 33.0446 | 11.7552 | 12.016 | 8.0446
720 | 高耗能企业3组 | 3201114595030 | 宜兴市华荣特种陶瓷科技有限公司 | 丁蜀 | 交流10kV | 400 | 400 | 40 | 281.1846 | 274.4308 | 226.1953 | 241.1846 | 234.4308 | 186.1953
721 | 高耗能企业3组 | 3201114601178 | 无锡旷视陶瓷科技有限公司 | 丁蜀 | 交流10kV | 250 | 250 | 25 | 51.5428 | 47.3397 | 9.7234 | 26.5428 | 22.3397 | 0
722 | 高耗能企业3组 | 3201114629131 | 宜兴市东峰混凝土有限公司 | 丁蜀 | 交流10kV | 800 | 800 | 80 | 278.6015 | 321.8908 | 109.9908 | 198.6015 | 241.8908 | 29.9908
723 | 高耗能企业3组 | 3201114657005 | 宜兴市旭峰陶瓷研究所 | 丁蜀 | 交流10kV | 250 | 250 | 25 | 83.6031 | 78.4444 | 37.8097 | 58.6031 | 53.4444 | 12.8097
724 | 高耗能企业3组 | 3201114659601 | 宜兴市潜洛耐火电瓷厂 | 丁蜀 | 交流10kV | 250 | 250 | 25 | 59.8831 | 66.9138 | 63.8338 | 34.8831 | 41.9138 | 38.8338
725 | 高耗能企业3组 | 3201114669835 | 宜兴市森益陶瓷有限公司 | 丁蜀 | 交流10kV | 250 | 250 | 25 | 17.6005 | 13.5617 | 4.0735 | 0 | 0 | 0
726 | 高耗能企业3组 | 3201114673225 | 江苏卓新研磨科技有限公司 | 丁蜀 | 交流10kV | 250 | 250 | 25 | 0.6591 | 1.1792 | 0.2848 | 0 | 0 | 0
727 | 高耗能企业3组 | 3201114681814 | 宜兴市瑞成特种陶瓷有限公司 | 丁蜀 | 交流10kV | 250 | 250 | 25 | 79.26 | 77.208 | 13.7465 | 54.26 | 52.208 | 0
728 | 高耗能企业3组 | 3201114707792 | 宜兴市瑞弘耐火材料有限公司 | 丁蜀 | 交流10kV | 500 | 500 | 50 | 99.5942 | 100.81 | 9.3857 | 49.5942 | 50.81 | 0
729 | 高耗能企业3组 | 3201114713751 | 江苏顺星耐火科技有限公司 | 丁蜀 | 交流10kV | 1000 | 1000 | 100 | 250.3206 | 202.9453 | 100.6692 | 150.3206 | 102.9453 | 0.6692
730 | 高耗能企业3组 | 3201114757766 | 宜兴市申兴科技有限公司 | 丁蜀 | 交流10kV | 250 | 250 | 25 | 243.7969 | 230.7656 | 127.6723 | 218.7969 | 205.7656 | 102.6723
731 | 高耗能企业3组 | 3201114784384 | 宜兴市大大瓷业有限公司 | 丁蜀 | 交流10kV | 250 | 250 | 25 | 0 | 0 | 0 | 0 | 0 | 0
732 | 高耗能企业3组 | 3201114796870 | 江苏珉瑶陶业科技有限公司 | 丁蜀 | 交流10kV | 250 | 250 | 25 | 18.9502 | 22.1145 | 9.9338 | 0 | 0 | 0
733 | 高耗能企业3组 | 3201114873970 | 宜兴必方陶瓷科技有限公司 | 丁蜀 | 交流10kV | 250 | 250 | 25 | 89.4758 | 108.6774 | 116.6935 | 64.4758 | 83.6774 | 91.6935
734 | 高耗能企业3组 | 3201114879502 | 无锡市通耐炉料有限公司 | 丁蜀 | 交流10kV | 250 | 250 | 25 | 8.1191 | 5.0841 | 1.7097 | 0 | 0 | 0
735 | 高耗能企业3组 | 3201114892170 | 宜兴市皓宏陶瓷有限公司 | 丁蜀 | 交流10kV | 250 | 250 | 25 | 18.1845 | 17.2698 | 3.6595 | 0 | 0 | 0
736 | 高耗能企业3组 | 3201700111398 | 无锡市陶都电力器件厂 | 丁蜀 | 交流10kV | 250 | 250 | 25 | 37.3877 | 52.0357 | 28.5015 | 12.3877 | 27.0357 | 3.5015
737 | 高耗能企业3组 | 3201700111401 | 宜兴市宏明瓷业有限公司 | 丁蜀 | 交流10kV | 160 | 160 | 16 | 36.1345 | 40.7683 | 15.8594 | 20.1345 | 24.7683 | 0
738 | 高耗能企业3组 | 3201700111402 | 宜兴市建强耐火材料有限公司 | 丁蜀 | 交流10kV | 100 | 100 | 10 | 13.5034 | 11.0522 | 8.4036 | 3.5034 | 1.0522 | 0
739 | 高耗能企业3组 | 3201700111403 | 宜兴平方耐火材料有限公司 | 丁蜀 | 交流10kV | 100 | 0 | 0 | 0 | 0 | 0 | 0 | 0 | 0
740 | 高耗能企业3组 | 3201700111404 | 宜兴华丰陶瓷有限公司 | 丁蜀 | 交流10kV | 1630 | 1000 | 100 | 239.5246 | 234.6385 | 111.5138 | 139.5246 | 134.6385 | 11.5138
741 | 高耗能企业3组 | 3201700111408 | 宜兴市鑫龙陶瓷厂 | 丁蜀 | 交流10kV | 200 | 200 | 20 | 117.4531 | 109.9422 | 45.4682 | 97.4531 | 89.9422 | 25.4682
742 | 高耗能企业3组 | 3201700111409 | 宜兴长隆陶瓷厂 | 丁蜀 | 交流10kV | 200 | 200 | 20 | 32.4333 | 33.3025 | 16.4753 | 12.4333 | 13.3025 | 0
743 | 高耗能企业3组 | 3201700111410 | 宜兴市登皇陶瓷厂 | 丁蜀 | 交流10kV | 250 | 250 | 25 | 0 | 0 | 0 | 0 | 0 | 0
744 | 高耗能企业3组 | 3201700111413 | 宜兴市腾顺飞陶瓷厂 | 丁蜀 | 交流10kV | 160 | 160 | 16 | 17.065 | 10.3726 | 8.0586 | 1.065 | 0 | 0
745 | 高耗能企业3组 | 3201700111418 | 宜兴市丁山建筑陶瓷厂有限公司 | 丁蜀 | 交流10kV | 250 | 250 | 25 | 23.9862 | 24.2489 | 8.9061 | 0 | 0 | 0
746 | 高耗能企业3组 | 3201700111425 | 宜兴杜塞拉姆工程陶瓷有限公司 | 丁蜀 | 交流10kV | 400 | 400 | 40 | 157.9127 | 146.6238 | 53.55 | 117.9127 | 106.6238 | 13.55
747 | 高耗能企业3组 | 3201700111431 | 宜兴万壶陶艺有限公司 | 丁蜀 | 交流10kV | 160 | 0 | 0 | 0 | 0 | 0 | 0 | 0 | 0
748 | 高耗能企业3组 | 3201700111438 | 宜兴市海波瑞思陶瓷科技有限公司 | 丁蜀 | 交流10kV | 80 | 80 | 8 | 8.9646 | 13.2203 | 13.1723 | 0.9646 | 5.2203 | 5.1723
749 | 高耗能企业3组 | 3201700111440 | 宜兴市竞成琉璃瓦厂 | 丁蜀 | 交流10kV | 200 | 200 | 20 | 5.014 | 7.8742 | 11.1584 | 0 | 0 | 0
750 | 高耗能企业3组 | 3201700111442 | 宜兴市宝山建筑材料厂 | 丁蜀 | 交流10kV | 160 | 160 | 16 | 22.1691 | 20.9415 | 9.3818 | 6.1691 | 4.9415 | 0
751 | 高耗能企业3组 | 3201700111444 | 宜兴市通达特种瓷件有限公司 | 丁蜀 | 交流10kV | 250 | 250 | 25 | 39.5643 | 40.5064 | 39.0181 | 14.5643 | 15.5064 | 14.0181
752 | 高耗能企业3组 | 3201700111447 | 宜兴市鸿兴陶业有限公司 | 丁蜀 | 交流10kV | 160 | 160 | 16 | 23.4406 | 27.3031 | 22.7492 | 7.4406 | 11.3031 | 6.7492
753 | 高耗能企业3组 | 3201700111449 | 宜兴市群鑫工艺陶瓷厂（普通合伙） | 丁蜀 | 交流10kV | 250 | 250 | 25 | 75 | 112.0662 | 50.7046 | 50 | 87.0662 | 25.7046
754 | 高耗能企业3组 | 3201700111452 | 宜兴市高盛复合材料有限公司 | 丁蜀 | 交流10kV | 250 | 250 | 25 | 14.1178 | 20.6887 | 30.6768 | 0 | 0 | 5.6768
755 | 高耗能企业3组 | 3201700111456 | 宜兴市金鱼陶瓷有限公司 | 丁蜀 | 交流10kV | 1800 | 1800 | 180 | 404.3742 | 347.7597 | 220.8129 | 224.3742 | 167.7597 | 40.8129
756 | 高耗能企业3组 | 3201700111460 | 宜兴天霸非金属材料有限公司 | 丁蜀 | 交流10kV | 200 | 200 | 20 | 13.0478 | 9.7439 | 3.7415 | 0 | 0 | 0
757 | 高耗能企业3组 | 3201700111461 | 江苏铭百圣耐火有限公司 | 丁蜀 | 交流10kV | 500 | 500 | 50 | 88.2862 | 90.5704 | 61.4391 | 38.2862 | 40.5704 | 11.4391
758 | 高耗能企业3组 | 3201700111468 | 宜兴市腾龙陶瓷厂 | 丁蜀 | 交流10kV | 160 | 160 | 16 | 15.598 | 12.5702 | 8.8943 | 0 | 0 | 0
759 | 高耗能企业3组 | 3201700111471 | 宜兴市财龙陶瓷厂 | 丁蜀 | 交流10kV | 100 | 100 | 10 | 19.5546 | 43.525 | 14.3208 | 9.5546 | 33.525 | 4.3208
760 | 高耗能企业3组 | 3201700111472 | 无锡扬燕建材有限公司 | 丁蜀 | 交流10kV | 200 | 200 | 20 | 30.0079 | 26.8874 | 5.4178 | 10.0079 | 6.8874 | 0
761 | 高耗能企业3组 | 3201700111475 | 宜兴市锦宏园林绿化工程有限公司 | 丁蜀 | 交流10kV | 1250 | 250 | 25 | 59.7492 | 59.9975 | 4.1085 | 34.7492 | 34.9975 | 0
762 | 高耗能企业3组 | 3201700111476 | 宜兴市江源炉料有限公司 | 丁蜀 | 交流10kV | 50 | 50 | 5 | 3.7275 | 3.9392 | 3.0166 | 0 | 0 | 0
763 | 高耗能企业3组 | 3201700111479 | 江苏耐基炉衬有限公司 | 丁蜀 | 交流10kV | 200 | 200 | 20 | 33.0642 | 30.1412 | 6.3511 | 13.0642 | 10.1412 | 0
764 | 高耗能企业3组 | 3201700111483 | 宜兴市浦发陶瓷厂 | 丁蜀 | 交流10kV | 250 | 250 | 25 | 4.5815 | 3.9366 | 1.5269 | 0 | 0 | 0
765 | 高耗能企业3组 | 3201700111492 | 宜兴市远帆耐火材料加工厂 | 丁蜀 | 交流10kV | 315 | 0 | 0 | 0 | 0 | 0 | 0 | 0 | 0
766 | 高耗能企业3组 | 3201700111494 | 宜兴市丁蜀画溪耐火陶瓷工艺厂 | 丁蜀 | 交流10kV | 200 | 200 | 20 | 38.2552 | 38.2621 | 18.0661 | 18.2552 | 18.2621 | 0
767 | 高耗能企业3组 | 3201700111497 | 无锡林丰陶瓷有限公司 | 丁蜀 | 交流10kV | 250 | 250 | 25 | 50.0985 | 36.1615 | 15.8963 | 25.0985 | 11.1615 | 0
768 | 高耗能企业3组 | 3201700111500 | 宜兴协莱特精密陶瓷有限公司 | 丁蜀 | 交流10kV | 100 | 100 | 10 | 0 | 0 | 0 | 0 | 0 | 0
769 | 高耗能企业3组 | 3201700111504 | 宜兴唐汉制陶有限公司 | 丁蜀 | 交流10kV | 160 | 160 | 16 | 22.2923 | 24.008 | 14.6772 | 6.2923 | 8.008 | 0
770 | 高耗能企业3组 | 3201700111515 | 宜兴市清香益人陶瓷工艺厂 | 丁蜀 | 交流10kV | 100 | 100 | 10 | 32.713 | 35.8814 | 17.0586 | 22.713 | 25.8814 | 7.0586
771 | 高耗能企业3组 | 3201700111523 | 宜兴江南工艺陶瓷有限公司 | 丁蜀 | 交流10kV | 160 | 160 | 16 | 0 | 0 | 0 | 0 | 0 | 0
772 | 高耗能企业3组 | 3201700111524 | 太平洋陶瓷(电) | 丁蜀 | 交流10kV | 160 | 160 | 16 | 10.1669 | 10.4373 | 10.4797 | 0 | 0 | 0
773 | 高耗能企业3组 | 3201700111532 | 宜兴中创耐火材料有限公司 | 丁蜀 | 交流10kV | 630 | 630 | 63 | 196.0046 | 172.1453 | 35.6328 | 133.0046 | 109.1453 | 0
774 | 高耗能企业3组 | 3201700111533 | 宜兴市四方陶瓷有限公司 | 丁蜀 | 交流10kV | 250 | 250 | 25 | 8.6708 | 7.5035 | 2.3813 | 0 | 0 | 0
775 | 高耗能企业3组 | 3201700111554 | 无锡顺佳特种陶瓷有限公司 | 丁蜀 | 交流10kV | 160 | 160 | 16 | 0 | 0 | 0 | 0 | 0 | 0
776 | 高耗能企业3组 | 3201700111563 | 宜兴市天乐陶瓷厂 | 丁蜀 | 交流10kV | 200 | 200 | 20 | 47.7143 | 44.6069 | 25.4312 | 27.7143 | 24.6069 | 5.4312
777 | 高耗能企业3组 | 3201700111565 | 宜兴陶瓷产业发展有限公司 | 丁蜀 | 交流10kV | 250 | 250 | 25 | 59.3662 | 55.8554 | 7.1467 | 34.3662 | 30.8554 | 0
778 | 高耗能企业3组 | 3201700111568 | 宜兴市远航新材料有限公司 | 丁蜀 | 交流10kV | 200 | 0 | 0 | 0 | 0 | 0 | 0 | 0 | 0
779 | 高耗能企业3组 | 3201700111571 | 宜兴市天彩陶瓷厂 | 丁蜀 | 交流10kV | 160 | 160 | 16 | 61.7703 | 62.0615 | 32.1473 | 45.7703 | 46.0615 | 16.1473
780 | 高耗能企业3组 | 3201700111572 | 宜兴市金洲琉璃瓦厂 | 丁蜀 | 交流10kV | 100 | 100 | 10 | 21.9775 | 13.379 | 9.014 | 11.9775 | 3.379 | 0
781 | 高耗能企业3组 | 3201700111573 | 宜兴市宇球化工陶瓷有限公司 | 丁蜀 | 交流10kV | 315 | 0 | 0 | 0 | 0 | 0 | 0 | 0 | 0
782 | 高耗能企业3组 | 3201700111574 | 宜兴市神州建筑陶瓷厂有限公司 | 丁蜀 | 交流10kV | 315 | 0 | 0 | 35.502 | 37.4339 | 47.4395 | 35.502 | 37.4339 | 47.4395
783 | 高耗能企业3组 | 3201700111576 | 宜兴市浒墅关耐火材料有限公司 | 丁蜀 | 交流10kV | 315 | 315 | 31.5 | 4.6506 | 3.1748 | 3.1245 | 0 | 0 | 0
784 | 高耗能企业3组 | 3201700111577 | 宜兴市乐华建筑陶瓷厂（普通合伙） | 丁蜀 | 交流10kV | 500 | 500 | 50 | 28.3523 | 42.0246 | 19.8679 | 0 | 0 | 0
785 | 高耗能企业3组 | 3201700111581 | 宜兴市俊武陶瓷有限公司 | 丁蜀 | 交流10kV | 250 | 250 | 25 | 8.2392 | 9.4797 | 5.273 | 0 | 0 | 0
786 | 高耗能企业3组 | 3201700111582 | 宜兴市梓园陶瓷有限公司 | 丁蜀 | 交流10kV | 160 | 160 | 16 | 7.761 | 8.2864 | 8.925 | 0 | 0 | 0
787 | 高耗能企业3组 | 3201700111652 | 宜兴炬宏陶瓷有限公司 | 丁蜀 | 交流10kV | 315 | 250 | 25 | 28.1232 | 26.0877 | 13.4914 | 3.1232 | 1.0877 | 0
788 | 高耗能企业3组 | 3201700111670 | 宜兴市欣乐陶陶瓷有限公司 | 丁蜀 | 交流10kV | 160 | 160 | 16 | 4.2305 | 4.0877 | 2.4305 | 0 | 0 | 0
789 | 高耗能企业3组 | 3201700111672 | 宜兴市中苏科技有限公司 | 丁蜀 | 交流10kV | 160 | 160 | 16 | 60.94 | 50.8391 | 21.4222 | 44.94 | 34.8391 | 5.4222
790 | 高耗能企业3组 | 3201700111686 | 江苏省宜兴彩陶工艺厂 | 丁蜀 | 交流10kV | 2390 | 500 | 50 | 226.3594 | 205.9846 | 149.4531 | 176.3594 | 155.9846 | 99.4531
791 | 高耗能企业3组 | 3201700111697 | 宜兴市源茂兴陶瓷有限公司 | 丁蜀 | 交流10kV | 50 | 50 | 5 | 4.7751 | 5.0125 | 5.5539 | 0 | 0.0125 | 0.5539
792 | 高耗能企业3组 | 3201700111698 | 宜兴市敬云陶瓷原料有限公司 | 丁蜀 | 交流10kV | 80 | 80 | 8 | 26.3277 | 25.1938 | 14.2183 | 18.3277 | 17.1938 | 6.2183
793 | 高耗能企业3组 | 3201700111713 | 宜兴市碧玉青瓷有限公司 | 丁蜀 | 交流10kV | 100 | 0 | 0 | 0 | 0 | 0 | 0 | 0 | 0
794 | 高耗能企业3组 | 3201700111714 | 宜兴市苏合陶业有限公司 | 丁蜀 | 交流10kV | 160 | 160 | 16 | 25.0625 | 32.9234 | 15.3123 | 9.0625 | 16.9234 | 0
795 | 高耗能企业3组 | 3201700111716 | 宜兴市泽峰耐火陶瓷有限公司 | 丁蜀 | 交流10kV | 200 | 200 | 20 | 102.1446 | 104.7446 | 96.6892 | 82.1446 | 84.7446 | 76.6892
796 | 高耗能企业3组 | 3201700111720 | 江苏宜兴精陶有限公司 | 丁蜀 | 交流10kV | 800 | 800 | 80 | 93.1291 | 106.2052 | 186.0466 | 13.1291 | 26.2052 | 106.0466
797 | 高耗能企业3组 | 3201700111724 | 宜兴金龙陶瓷科技有限公司 | 丁蜀 | 交流10kV | 400 | 400 | 40 | 165.2938 | 160.2969 | 104.2862 | 125.2938 | 120.2969 | 64.2862
798 | 高耗能企业3组 | 3201700111728 | 宜兴友邦陶瓷有限公司 | 丁蜀 | 交流10kV | 800 | 800 | 80 | 136.6403 | 130.7621 | 99.7737 | 56.6403 | 50.7621 | 19.7737
799 | 高耗能企业3组 | 3201700111734 | 碧玉陶瓷有限公司 | 丁蜀 | 交流10kV | 200 | 200 | 20 | 14.3502 | 14.3767 | 6.7352 | 0 | 0 | 0
800 | 高耗能企业3组 | 3201700111735 | 宜兴市瑞昌仿古陶瓷有限公司 | 丁蜀 | 交流10kV | 100 | 100 | 10 | 14.4 | 2.35 | 2.6611 | 4.4 | 0 | 0
801 | 高耗能企业3组 | 3201700111736 | 宜兴市丁蜀镇美尼花盆厂 | 丁蜀 | 交流10kV | 250 | 250 | 25 | 38.9161 | 40.5175 | 4.8819 | 13.9161 | 15.5175 | 0
802 | 高耗能企业3组 | 3201700111748 | 宜兴市振家焊接陶瓷厂 | 丁蜀 | 交流10kV | 100 | 0 | 0 | 0 | 0 | 0 | 0 | 0 | 0
803 | 高耗能企业3组 | 3201700111750 | 宜兴锦达陶艺有限公司 | 丁蜀 | 交流10kV | 160 | 160 | 16 | 2.4529 | 1.8509 | 0.8285 | 0 | 0 | 0
804 | 高耗能企业3组 | 3201700111760 | 江苏省宜兴非金属化工机械厂有限公司 | 丁蜀 | 交流10kV | 4900 | 4900 | 490 | 685.6369 | 647.7877 | 778.2 | 195.6369 | 157.7877 | 288.2
805 | 高耗能企业3组 | 3201700111763 | 宜兴市顺昌陶瓷厂有限公司 | 丁蜀 | 交流10kV | 250 | 250 | 25 | 0 | 0 | 0 | 0 | 0 | 0
806 | 高耗能企业3组 | 3201700112197 | 宜兴市丁山陶瓷工艺厂(普通合伙) | 丁蜀 | 交流10kV | 80 | 80 | 8 | 4071.1112 | 3671.7634 | 2860.2032 | 4063.1112 | 3663.7634 | 2852.2032
807 | 高耗能企业3组 | 3201700112240 | 宜兴市丁蜀镇头阳耐火陶瓷厂 | 丁蜀 | 交流10kV | 200 | 200 | 20 | 22.25 | 25.6207 | 40.0569 | 2.25 | 5.6207 | 20.0569
808 | 高耗能企业3组 | 3201700112248 | 宜兴市科奥金属陶瓷有限公司 | 丁蜀 | 交流10kV | 250 | 250 | 25 | 19.4313 | 24.0083 | 18.3578 | 0 | 0 | 0
809 | 高耗能企业3组 | 3201700112251 | 宜兴市华东工业陶瓷厂（普通合伙） | 丁蜀 | 交流10kV | 200 | 200 | 20 | 2.6301 | 2.9595 | 1.5974 | 0 | 0 | 0
810 | 高耗能企业3组 | 3201700112254 | 宜兴市鸿峰高频瓷件厂（普通合伙） | 丁蜀 | 交流10kV | 400 | 400 | 40 | 126.1094 | 112.8785 | 60.1354 | 86.1094 | 72.8785 | 20.1354
811 | 高耗能企业3组 | 3201700112256 | 宜兴市光明特种瓷件有限公司 | 丁蜀 | 交流10kV | 200 | 200 | 20 | 132.8556 | 161 | 112.6172 | 112.8556 | 141 | 92.6172
812 | 高耗能企业3组 | 3201700112260 | 宜兴市嘉诚陶瓷有限公司 | 丁蜀 | 交流10kV | 80 | 80 | 8 | 0 | 0 | 0 | 0 | 0 | 0
813 | 高耗能企业3组 | 3201700112272 | 宜兴市昌东紫砂有限公司 | 丁蜀 | 交流10kV | 250 | 250 | 25 | 13.2283 | 11.0014 | 6.5243 | 0 | 0 | 0
814 | 高耗能企业3组 | 3201700112273 | 宜兴市富泰瓷业有限公司 | 丁蜀 | 交流10kV | 160 | 160 | 16 | 0 | 0 | 0 | 0 | 0 | 0
815 | 高耗能企业3组 | 3201700112351 | 宜兴经济开发区太湖建筑陶瓷厂 | 丁蜀 | 交流10kV | 160 | 160 | 16 | 14.3164 | 13.9614 | 5.4343 | 0 | 0 | 0
816 | 高耗能企业3组 | 3201700112352 | 无锡名一烧烤炉科技有限公司 | 丁蜀 | 交流10kV | 250 | 250 | 25 | 21.2564 | 20.5494 | 3.718 | 0 | 0 | 0
817 | 高耗能企业3组 | 3201700112434 | 宜兴市星光工业陶瓷厂(普通合伙) | 丁蜀 | 交流10kV | 80 | 80 | 8 | 15.562 | 17.1575 | 16.6163 | 7.562 | 9.1575 | 8.6163
818 | 高耗能企业3组 | 3201700112472 | 无锡市晨光耐火材料有限公司 | 丁蜀 | 交流10kV | 630 | 630 | 63 | 377.339 | 370.0317 | 348.8161 | 314.339 | 307.0317 | 285.8161
819 | 高耗能企业3组 | 3201700112479 | 宜兴市海龙建筑陶瓷厂 | 丁蜀 | 交流10kV | 160 | 160 | 16 | 11.8049 | 10.0471 | 14.2403 | 0 | 0 | 0
820 | 高耗能企业3组 | 3201700112566 | 宜兴市华邑特瓷业有限公司 | 丁蜀 | 交流10kV | 315 | 315 | 31.5 | 0 | 0 | 0 | 0 | 0 | 0
821 | 高耗能企业3组 | 3201700113150 | 宜兴市中海陶瓷有限公司 | 丁蜀 | 交流10kV | 200 | 0 | 0 | 0 | 0 | 0 | 0 | 0 | 0
822 | 高耗能企业3组 | 3201700113544 | 宜兴市尧族青瓷工艺厂（普通合伙） | 丁蜀 | 交流10kV | 200 | 200 | 20 | 45.2769 | 33.2615 | 33.844 | 25.2769 | 13.2615 | 13.844
823 | 高耗能企业3组 | 3201700113705 | 宜兴市鼎冠珠光云母材料厂（普通合伙） | 丁蜀 | 交流10kV | 250 | 250 | 25 | 10.1756 | 51.8925 | 31.4108 | 0 | 26.8925 | 6.4108
824 | 高耗能企业3组 | 3201700116869 | 宜兴新立业制陶有限公司 | 丁蜀 | 交流10kV | 200 | 200 | 20 | 13.2248 | 12.7409 | 6.7806 | 0 | 0 | 0
825 | 高耗能企业3组 | 3201700116911 | 宜兴市星光陶瓷有限公司 | 丁蜀 | 交流10kV | 160 | 160 | 16 | 137.7292 | 123.3206 | 23.6349 | 121.7292 | 107.3206 | 7.6349
826 | 高耗能企业3组 | 3201700117194 | 宜兴万宝陶业有限公司 | 丁蜀 | 交流10kV | 80 | 80 | 8 | 13.5808 | 10.5637 | 14.4008 | 5.5808 | 2.5637 | 6.4008
827 | 高耗能企业3组 | 3201700117195 | 摩根海登皇格技术陶瓷（无锡）有限公司 | 丁蜀 | 交流10kV | 500 | 500 | 50 | 20.6357 | 24.2991 | 19.6871 | 0 | 0 | 0
828 | 高耗能企业3组 | 3201700118023 | 宜兴市九荣特种陶瓷有限公司 | 丁蜀 | 交流10kV | 2230 | 1600 | 160 | 339.3954 | 300.9438 | 448.4769 | 179.3954 | 140.9438 | 288.4769
829 | 高耗能企业3组 | 3201700118051 | 无锡市诚信耐火陶瓷有限公司 | 丁蜀 | 交流10kV | 400 | 400 | 40 | 189.7188 | 191.7258 | 91.9365 | 149.7188 | 151.7258 | 51.9365
830 | 高耗能企业3组 | 3201700118115 | 宜兴市宜能陶瓷有限公司 | 丁蜀 | 交流10kV | 250 | 250 | 25 | 88.4938 | 78.7 | 53.2892 | 63.4938 | 53.7 | 28.2892
831 | 高耗能企业3组 | 3201700118155 | 宜兴市丁山天龙建筑陶瓷厂 | 丁蜀 | 交流10kV | 200 | 200 | 20 | 19.9314 | 17.0192 | 19.0126 | 0 | 0 | 0
832 | 高耗能企业3组 | 3201700118206 | 宜兴市天鹏瓷业有限公司 | 丁蜀 | 交流10kV | 80 | 80 | 8 | 35.0655 | 35.8556 | 33.9982 | 27.0655 | 27.8556 | 25.9982
833 | 高耗能企业3组 | 3201700118217 | 宜兴市鼎丰陶瓷有限公司 | 丁蜀 | 交流10kV | 400 | 400 | 40 | 30.7903 | 32.6841 | 37.407 | 0 | 0 | 0
834 | 高耗能企业3组 | 3201700118247 | 宜兴摩根热陶瓷有限公司 | 丁蜀 | 交流10kV | 1880 | 1880 | 188 | 274.3508 | 273.7375 | 0 | 86.3508 | 85.7375 | 0
835 | 高耗能企业3组 | 3201700120382 | 江苏伊索科技有限公司 | 丁蜀 | 交流10kV | 250 | 250 | 25 | 81.9928 | 98.7281 | 50.1174 | 56.9928 | 73.7281 | 25.1174
836 | 高耗能企业3组 | 3201700120393 | 宜兴市轩达特种陶瓷厂(普通合伙) | 丁蜀 | 交流10kV | 80 | 80 | 8 | 59.7669 | 59.3698 | 6.4108 | 51.7669 | 51.3698 | 0
837 | 高耗能企业3组 | 3201700120505 | 宜兴市明君制陶有限公司 | 丁蜀 | 交流10kV | 400 | 400 | 40 | 99.4012 | 121.1923 | 111.9708 | 59.4012 | 81.1923 | 71.9708
838 | 高耗能企业3组 | 3201700120550 | 宜兴市龙洲陶瓷厂（普通合伙） | 丁蜀 | 交流10kV | 200 | 200 | 20 | 27.2112 | 32.4444 | 15.2895 | 7.2112 | 12.4444 | 0
839 | 高耗能企业3组 | 3201700120551 | 宜兴环球陶艺有限公司 | 丁蜀 | 交流10kV | 160 | 160 | 16 | 38.1569 | 29.6538 | 18.4094 | 22.1569 | 13.6538 | 2.4094
840 | 高耗能企业3组 | 3201700124268 | 台宜陶瓷（宜兴）有限公司 | 丁蜀 | 交流10kV | 1880 | 1880 | 188 | 301.3613 | 278.2706 | 479.7778 | 113.3613 | 90.2706 | 291.7778
841 | 高耗能企业3组 | 3201700124421 | 宜兴中村窑业有限公司 | 丁蜀 | 交流10kV | 500 | 500 | 50 | 161.7547 | 222.119 | 33.0338 | 111.7547 | 172.119 | 0
842 | 高耗能企业3组 | 3201700124498 | 江苏华窑光宇科技有限公司 | 丁蜀 | 交流10kV | 500 | 250 | 25 | 60.9489 | 70.0307 | 37.4031 | 35.9489 | 45.0307 | 12.4031
843 | 高耗能企业3组 | 3201700124545 | 宜兴自立新材料有限公司 | 丁蜀 | 交流10kV | 1000 | 1000 | 100 | 127.02 | 130.5263 | 382.3817 | 27.02 | 30.5263 | 282.3817
844 | 高耗能企业3组 | 3201700124676 | 江苏润鸿高温窑具有限公司 | 丁蜀 | 交流10kV | 160 | 160 | 16 | 44.0169 | 27.1995 | 9.6497 | 28.0169 | 11.1995 | 0
845 | 高耗能企业3组 | 3201700125127 | 宜兴市广瑞陶瓷厂 | 丁蜀 | 交流10kV | 160 | 160 | 16 | 5.1651 | 3.6386 | 1.0089 | 0 | 0 | 0
846 | 高耗能企业3组 | 3201700125160 | 宜兴兴贝耐火材料制品有限公司 | 丁蜀 | 交流10kV | 200 | 200 | 20 | 44.5306 | 50.3061 | 9.3259 | 24.5306 | 30.3061 | 0
847 | 高耗能企业3组 | 3201700125322 | 宜兴市彩阳陶瓷有限公司 | 丁蜀 | 交流10kV | 80 | 80 | 8 | 0 | 0 | 0 | 0 | 0 | 0
848 | 高耗能企业3组 | 3201700125346 | 宜兴市蓝天玻陶材料有限公司 | 丁蜀 | 交流10kV | 2230 | 630 | 63 | 127.1446 | 118.0457 | 126.3108 | 64.1446 | 55.0457 | 63.3108
849 | 高耗能企业3组 | 3201700125370 | 宜兴市晨鑫装饰材料厂 | 丁蜀 | 交流10kV | 315 | 315 | 31.5 | 12.2249 | 14.2125 | 41.0022 | 0 | 0 | 9.5022
850 | 高耗能企业3组 | 3201700125527 | 宜兴市大璐装饰砖厂（普通合伙） | 丁蜀 | 交流10kV | 80 | 80 | 8 | 2.9238 | 2.2983 | 1.6871 | 0 | 0 | 0
851 | 高耗能企业3组 | 3201700125598 | 宜兴天乙贵新材料有限公司 | 丁蜀 | 交流10kV | 3850 | 2850 | 285 | 239.0082 | 244.5152 | 218.6855 | 0 | 0 | 0
852 | 高耗能企业3组 | 3201700125733 | 宜兴市唯达瓷业有限公司 | 丁蜀 | 交流10kV | 160 | 160 | 16 | 36.2258 | 33.7358 | 5.5248 | 20.2258 | 17.7358 | 0
853 | 高耗能企业3组 | 3201700126159 | 宜兴市宜刚精密陶瓷有限公司 | 丁蜀 | 交流10kV | 315 | 315 | 31.5 | 163.2667 | 150.5254 | 113.9734 | 131.7667 | 119.0254 | 82.4734
854 | 高耗能企业3组 | 3201700126449 | 宜兴市豪丰陶瓷有限公司 | 丁蜀 | 交流10kV | 100 | 100 | 10 | 10.684 | 10.2829 | 17.1788 | 0.684 | 0.2829 | 7.1788
855 | 高耗能企业3组 | 3201700127378 | 宜兴清荷堂制陶园艺有限公司 | 丁蜀 | 交流10kV | 250 | 250 | 25 | 62.5506 | 59.1095 | 58.4283 | 37.5506 | 34.1095 | 33.4283
856 | 高耗能企业3组 | 3201700127434 | 宜兴云海制陶有限公司 | 丁蜀 | 交流10kV | 100 | 100 | 10 | 23.77 | 20.237 | 19.5021 | 13.77 | 10.237 | 9.5021
857 | 高耗能企业3组 | 3201700128129 | 信亿（宜兴）陶瓷有限公司 | 丁蜀 | 交流10kV | 1250 | 1250 | 125 | 225.4734 | 167.8414 | 356.629 | 100.4734 | 42.8414 | 231.629
858 | 高耗能企业3组 | 3201700128573 | 宜兴市丁山耐火器材有限公司 | 丁蜀 | 交流10kV | 2065 | 2065 | 206.5 | 178.5338 | 219.0123 | 119.9892 | 0 | 12.5123 | 0
859 | 高耗能企业3组 | 3201700129269 | 宜兴市丁蜀镇景宏陶瓷厂 | 丁蜀 | 交流10kV | 250 | 250 | 25 | 26.0471 | 25.6089 | 13.9658 | 1.0471 | 0.6089 | 0
860 | 高耗能企业3组 | 3201700129861 | 宜兴市东昊合金材料有限公司 | 丁蜀 | 交流10kV | 250 | 250 | 25 | 0 | 0 | 0 | 0 | 0 | 0
861 | 高耗能企业3组 | 3201700130005 | 宜兴市科源特种陶瓷有限公司 | 丁蜀 | 交流10kV | 250 | 250 | 25 | 44.7814 | 43.2215 | 25.3226 | 19.7814 | 18.2215 | 0.3226
862 | 高耗能企业3组 | 3201700130072 | 宜兴星航陶瓷有限公司 | 丁蜀 | 交流10kV | 160 | 160 | 16 | 7.0371 | 7.8466 | 1.3573 | 0 | 0 | 0
863 | 高耗能企业3组 | 3201700130356 | 宜兴市远帆耐火材料加工厂 | 丁蜀 | 交流10kV | 315 | 315 | 31.5 | 3.1379 | 55.9406 | 0.7078 | 0 | 24.4406 | 0
864 | 高耗能企业3组 | 3201700130756 | 宜兴新威利成耐火材料有限公司 | 丁蜀 | 交流10kV | 1650 | 1600 | 160 | 566.4918 | 528.2222 | 431.5313 | 406.4918 | 368.2222 | 271.5313
865 | 高耗能企业3组 | 3201700130757 | 宜兴新威利成稀土有限公司 | 丁蜀 | 交流10kV | 4900 | 1250 | 125 | 203.9046 | 390.1692 | 40.5138 | 78.9046 | 265.1692 | 0
866 | 高耗能企业3组 | 3201700132827 | 摩根海登皇格技术陶瓷（无锡）有限公司 | 丁蜀 | 交流10kV | 1000 | 1000 | 100 | 337.1746 | 323.3385 | 283.2295 | 237.1746 | 223.3385 | 183.2295
867 | 高耗能企业3组 | 3201700132933 | 无锡市宜刚耐火材料有限公司 | 丁蜀 | 交流10kV | 400 | 400 | 40 | 154.0338 | 140.1523 | 15.8492 | 114.0338 | 100.1523 | 0
868 | 高耗能企业3组 | 3201700134149 | 宜兴市双龙陶瓷有限公司 | 丁蜀 | 交流10kV | 250 | 250 | 25 | 96.3677 | 92.752 | 0 | 71.3677 | 67.752 | 0
869 | 高耗能企业3组 | 3201700134173 | 宜兴市华能琉璃瓦厂 | 丁蜀 | 交流10kV | 200 | 200 | 20 | 38.2659 | 38.9067 | 8.0747 | 18.2659 | 18.9067 | 0
870 | 高耗能企业3组 | 3201700134879 | 宜兴陶源金龙琉璃瓦有限公司 | 丁蜀 | 交流10kV | 1250 | 250 | 25 | 7.1769 | 16.8667 | 9.6833 | 0 | 0 | 0
871 | 高耗能企业3组 | 3201700135041 | 宜兴市佳汇建陶有限公司 | 丁蜀 | 交流10kV | 1880 | 630 | 63 | 11.0308 | 9.9923 | 11.6077 | 0 | 0 | 0
872 | 高耗能企业3组 | 3201700135132 | 宜兴市丰峰陶瓷有限公司 | 丁蜀 | 交流10kV | 315 | 315 | 31.5 | 116.1446 | 100.1615 | 24.74 | 84.6446 | 68.6615 | 0
873 | 高耗能企业3组 | 3201700135438 | 宜兴市方正陶艺厂（普通合伙） | 丁蜀 | 交流10kV | 250 | 250 | 25 | 28.4 | 34.26 | 39.175 | 3.4 | 9.26 | 14.175
874 | 高耗能企业3组 | 3201700136651 | 宜兴市汉城陶瓷厂 | 丁蜀 | 交流10kV | 160 | 160 | 16 | 2.5135 | 4.658 | 2.3155 | 0 | 0 | 0
875 | 高耗能企业3组 | 3201700136679 | 江苏莫红新材料有限公司 | 丁蜀 | 交流10kV | 2050 | 250 | 25 | 31.35 | 29.8026 | 6.13 | 6.35 | 4.8026 | 0
876 | 高耗能企业3组 | 3201700136809 | 江苏腾世达新材料科技有限公司 | 丁蜀 | 交流10kV | 1650 | 400 | 40 | 49.3406 | 51.0185 | 7.6615 | 9.3406 | 11.0185 | 0
877 | 高耗能企业3组 | 3201700137124 | 宜兴市广龙特种陶瓷有限公司 | 丁蜀 | 交流10kV | 200 | 200 | 20 | 0 | 0 | 0 | 0 | 0 | 0
878 | 高耗能企业3组 | 3201700137709 | 宜兴晨星陶瓷有限公司 | 丁蜀 | 交流10kV | 630 | 630 | 63 | 0 | 0 | 0 | 0 | 0 | 0
879 | 高耗能企业3组 | 3201700138030 | 宜兴市超能瓷业有限公司 | 丁蜀 | 交流10kV | 160 | 160 | 16 | 61.141 | 48.6032 | 10.0758 | 45.141 | 32.6032 | 0
880 | 高耗能企业3组 | 3201700138050 | 宜兴市伟业陶瓷工艺厂 | 丁蜀 | 交流10kV | 200 | 200 | 20 | 13.2473 | 14.1713 | 7.9187 | 0 | 0 | 0
881 | 高耗能企业3组 | 3201700138056 | 宜兴市永鑫陶瓷有限公司 | 丁蜀 | 交流10kV | 200 | 0 | 0 | 0 | 0 | 0 | 0 | 0 | 0
882 | 高耗能企业3组 | 3201700140172 | 宜兴市旺角陶瓷有限公司 | 丁蜀 | 交流10kV | 160 | 160 | 16 | 29.25 | 43.9 | 7.675 | 13.25 | 27.9 | 0
883 | 高耗能企业3组 | 3201700140332 | 宜兴凯华陶瓷有限公司 | 丁蜀 | 交流10kV | 630 | 630 | 63 | 134.4722 | 177.4123 | 90.3891 | 71.4722 | 114.4123 | 27.3891
884 | 高耗能企业3组 | 3201700140464 | 宜兴市玮韬陶瓷厂 | 丁蜀 | 交流10kV | 160 | 160 | 16 | 5.3193 | 13.345 | 0.6053 | 0 | 0 | 0
885 | 高耗能企业3组 | 3201700141056 | 宜兴欣全伟耐火陶瓷有限公司 | 丁蜀 | 交流10kV | 250 | 250 | 25 | 26.3046 | 26.7108 | 6.5491 | 1.3046 | 1.7108 | 0
886 | 高耗能企业3组 | 3201700141290 | 宜兴市晨阳陶瓷有限公司 | 丁蜀 | 交流10kV | 250 | 250 | 25 | 0 | 0 | 0 | 0 | 0 | 0
887 | 高耗能企业3组 | 3201700141427 | 无锡市方力混凝土有限公司 | 丁蜀 | 交流10kV | 1880 | 1880 | 188 | 187.1615 | 234.3469 | 248.4185 | 0 | 46.3469 | 60.4185
888 | 高耗能企业3组 | 3201700141452 | 无锡市亿洲耐火材料有限公司 | 丁蜀 | 交流10kV | 200 | 200 | 20 | 74.9381 | 68.473 | 17.9453 | 54.9381 | 48.473 | 0
889 | 高耗能企业3组 | 3201700141479 | 宜兴市钰玺窑业有限公司 | 丁蜀 | 交流10kV | 880 | 880 | 88 | 189.4938 | 188.0508 | 172.3877 | 101.4938 | 100.0508 | 84.3877
890 | 高耗能企业3组 | 3201700141773 | 宜兴市芸盛特种陶瓷有限公司 | 丁蜀 | 交流10kV | 80 | 80 | 8 | 0 | 0 | 0 | 0 | 0 | 0
891 | 高耗能企业3组 | 3201700142034 | 山拓(宜兴)支撑剂有限公司 | 丁蜀 | 交流10kV | 800 | 800 | 80 | 51.9862 | 39.6523 | 10.26 | 0 | 0 | 0
892 | 高耗能企业3组 | 3201700142588 | 江苏泽建环境科技有限公司 | 丁蜀 | 交流10kV | 1630 | 1630 | 163 | 426.2563 | 397.3037 | 202.5574 | 263.2563 | 234.3037 | 39.5574
893 | 高耗能企业3组 | 3201700143410 | 宜兴市艺苑陶瓷有限公司 | 丁蜀 | 交流10kV | 200 | 200 | 20 | 1.8587 | 2.9163 | 0.9149 | 0 | 0 | 0
894 | 高耗能企业3组 | 3201700143474 | 宜兴市鑫鹏非金属化工设备有限公司 | 丁蜀 | 交流10kV | 250 | 250 | 25 | 33.5151 | 36.362 | 29.344 | 8.5151 | 11.362 | 4.344
895 | 高耗能企业3组 | 3201700144089 | 江苏三恒高技术窑具有限公司 | 丁蜀 | 交流10kV | 1000 | 1000 | 100 | 122.1185 | 123.3492 | 170.0625 | 22.1185 | 23.3492 | 70.0625
896 | 高耗能企业3组 | 3201700144888 | 宜兴均陶工艺有限公司 | 丁蜀 | 交流10kV | 500 | 500 | 50 | 34.4662 | 35.02 | 28.3203 | 0 | 0 | 0
897 | 高耗能企业3组 | 3201700145926 | 宜兴市琪丰特种瓷业有限公司 | 丁蜀 | 交流10kV | 250 | 250 | 25 | 33.0422 | 32.9669 | 15.1794 | 8.0422 | 7.9669 | 0
898 | 高耗能企业3组 | 3201700146125 | 宜兴市晨祥合金材料有限公司 | 丁蜀 | 交流10kV | 250 | 250 | 25 | 21.915 | 21.2051 | 4.2332 | 0 | 0 | 0
899 | 高耗能企业3组 | 3201700146143 | 宜兴市王盛特种节能材料有限公司 | 丁蜀 | 交流10kV | 200 | 200 | 20 | 42.8242 | 105.6883 | 114.4434 | 22.8242 | 85.6883 | 94.4434
900 | 高耗能企业3组 | 3201700146168 | 宜兴市森益陶瓷有限公司 | 丁蜀 | 交流10kV | 250 | 250 | 25 | 118.3031 | 109.5323 | 74.4492 | 93.3031 | 84.5323 | 49.4492
901 | 高耗能企业3组 | 3201700146512 | 无锡市强亚耐火材料有限公司 | 丁蜀 | 交流10kV | 160 | 160 | 16 | 17.2158 | 15.4316 | 6.4825 | 1.2158 | 0 | 0
902 | 高耗能企业3组 | 3201700146618 | 宜兴市中海陶瓷有限公司 | 丁蜀 | 交流10kV | 500 | 500 | 50 | 143.5313 | 155.115 | 135.9892 | 93.5313 | 105.115 | 85.9892
903 | 高耗能企业3组 | 3201700147751 | 无锡振亚纺织瓷件有限公司 | 丁蜀 | 交流10kV | 160 | 160 | 16 | 59.0605 | 56.6452 | 28.2795 | 43.0605 | 40.6452 | 12.2795
904 | 高耗能企业3组 | 3201700150433 | 宜兴市丁蜀镇灿晨精细陶瓷厂 | 丁蜀 | 交流10kV | 250 | 250 | 25 | 54.7812 | 46.3854 | 7.5018 | 29.7812 | 21.3854 | 0
905 | 高耗能企业3组 | 3203000094286 | 宜兴市红湖装饰陶瓷厂 | 丁蜀 | 交流10kV | 250 | 250 | 25 | 87.7415 | 84.506 | 14.4027 | 62.7415 | 59.506 | 0
906 | 高耗能企业3组 | 3203000139047 | 宜兴市均逸陶瓷有限公司 | 丁蜀 | 交流10kV | 250 | 250 | 25 | 2.3569 | 2.4625 | 3.2186 | 0 | 0 | 0
907 | 高耗能企业3组 | 3203000913443 | 宜兴市金贝联新材料科技有限公司 | 丁蜀 | 交流10kV | 3190 | 3190 | 319 | 59.5538 | 77.5231 | 34.6769 | 0 | 0 | 0
908 | 高耗能企业3组 | 3203001093409 | 宜兴市新鑫丰陶瓷厂（普通合伙） | 丁蜀 | 交流10kV | 630 | 630 | 63 | 157.2354 | 175.0277 | 95.6046 | 94.2354 | 112.0277 | 32.6046
909 | 高耗能企业3组 | 3203001701124 | 宜兴市万尔陶瓷有限公司 | 丁蜀 | 交流10kV | 315 | 315 | 31.5 | 131.6672 | 128.7476 | 18.1702 | 100.1672 | 97.2476 | 0
910 | 高耗能企业3组 | 3203001801161 | 宜兴市安利瓷件厂 | 丁蜀 | 交流10kV | 160 | 160 | 16 | 75.1406 | 65.4415 | 22.1151 | 59.1406 | 49.4415 | 6.1151
911 | 高耗能企业3组 | 3203001802207 | 宜兴市阿芙勒尔陶瓷科技有限公司 | 丁蜀 | 交流10kV | 250 | 250 | 25 | 20.0061 | 16.8675 | 7.7335 | 0 | 0 | 0
912 | 高耗能企业3组 | 3203001993910 | 宜兴市兴洲特种陶瓷厂（普通合伙） | 丁蜀 | 交流10kV | 250 | 250 | 25 | 39.4466 | 31.5322 | 6.7745 | 14.4466 | 6.5322 | 0
913 | 高耗能企业3组 | 3203002531646 | 无锡市鼎鑫机电有限公司 | 丁蜀 | 交流10kV | 200 | 200 | 20 | 34.7007 | 58.1459 | 34.6793 | 14.7007 | 38.1459 | 14.6793
914 | 高耗能企业3组 | 3203002848236 | 宜兴市赛硕新材料有限公司 | 丁蜀 | 交流10kV | 315 | 315 | 31.5 | 32.9408 | 35.6795 | 21.92 | 1.4408 | 4.1795 | 0
915 | 高耗能企业3组 | 3203003031311 | 宜兴市腾嵩陶瓷有限公司 | 丁蜀 | 交流10kV | 250 | 250 | 25 | 54.7031 | 45.3448 | 9.6211 | 29.7031 | 20.3448 | 0
916 | 高耗能企业3组 | 3203003252760 | 宜兴市中电耐磨耐火科技有限公司 | 丁蜀 | 交流10kV | 250 | 250 | 25 | 77.9462 | 79.32 | 15.8734 | 52.9462 | 54.32 | 0
917 | 高耗能企业3组 | 3203003618523 | 宜兴市兴发炉业工程有限公司 | 丁蜀 | 交流10kV | 250 | 250 | 25 | 17.8108 | 18.0535 | 11.8582 | 0 | 0 | 0
918 | 高耗能企业3组 | 3203003740111 | 江苏上川环保新材料有限公司 | 丁蜀 | 交流10kV | 1600 | 250 | 25 | 24.1215 | 30.3422 | 18.9722 | 0 | 5.3422 | 0
919 | 高耗能企业3组 | 3203004378859 | 宜兴蒯氏艺术陶瓷有限公司 | 丁蜀 | 交流10kV | 250 | 250 | 25 | 32.3839 | 30.1229 | 18.8455 | 7.3839 | 5.1229 | 0
920 | 高耗能企业3组 | 3203004551970 | 宜兴市振兴陶瓷加工厂 | 丁蜀 | 交流10kV | 250 | 250 | 25 | 79.4338 | 69.4238 | 18.625 | 54.4338 | 44.4238 | 0
921 | 高耗能企业3组 | 3203004590773 | 宜兴市越捷陶瓷科技有限公司 | 丁蜀 | 交流10kV | 160 | 160 | 16 | 15.9319 | 18.6522 | 6.9493 | 0 | 2.6522 | 0
922 | 高耗能企业3组 | 3203004646303 | 宜兴市吉羊工艺陶瓷厂 | 丁蜀 | 交流10kV | 400 | 400 | 40 | 27.5834 | 48.4092 | 59.7431 | 0 | 8.4092 | 19.7431
923 | 高耗能企业3组 | 3203004889694 | 宜兴市陶都资产经营管理有限公司 | 丁蜀 | 交流10kV | 250 | 250 | 25 | 21.0189 | 11.406 | 4.2682 | 0 | 0 | 0
924 | 高耗能企业3组 | 3203005094368 | 宜兴市卓意陶瓷厂 | 丁蜀 | 交流10kV | 160 | 160 | 16 | 26.1732 | 48.9456 | 0.5405 | 10.1732 | 32.9456 | 0
925 | 高耗能企业3组 | 3203005111053 | 宜兴市豪泽陶瓷厂 | 丁蜀 | 交流10kV | 250 | 250 | 25 | 79.3222 | 64.1106 | 30.6 | 54.3222 | 39.1106 | 5.6
926 | 高耗能企业3组 | 3203005118143 | 宜兴市泰宝物资有限公司 | 丁蜀 | 交流10kV | 250 | 250 | 25 | 0.9631 | 4.3132 | 1.0052 | 0 | 0 | 0
927 | 高耗能企业3组 | 3203005966302 | 宜兴市宇翔陶瓷有限公司 | 丁蜀 | 交流10kV | 250 | 250 | 25 | 0.0812 | 0.0675 | 0.0886 | 0 | 0 | 0
928 | 高耗能企业3组 | 3203006011956 | 宜兴华源陶瓷有限公司 | 丁蜀 | 交流10kV | 315 | 0 | 0 | 0 | 0 | 0 | 0 | 0 | 0
929 | 高耗能企业3组 | 3203006300965 | 无锡宜奥龙环保设备有限公司 | 丁蜀 | 交流10kV | 160 | 160 | 16 | 23.4311 | 19.4577 | 12.3672 | 7.4311 | 3.4577 | 0
930 | 高耗能企业3组 | 3203006312480 | 宜兴市中发窑炉材料有限公司 | 丁蜀 | 交流10kV | 500 | 500 | 50 | 64.3891 | 64.3092 | 19.7078 | 14.3891 | 14.3092 | 0
931 | 高耗能企业3组 | 3203070118443 | 宜兴市丰峰陶瓷有限公司 | 丁蜀 | 交流10kV | 400 | 400 | 40 | 266.8769 | 263.0313 | 208.2031 | 226.8769 | 223.0313 | 168.2031
932 | 高耗能企业3组 | 3203070177706 | 宜兴市丰峰陶瓷有限公司 | 丁蜀 | 交流10kV | 315 | 315 | 31.5 | 84.5714 | 82.3475 | 20.5441 | 53.0714 | 50.8475 | 0
933 | 高耗能企业3组 | 3203070183997 | 宜兴市特威陶陶瓷有限公司 | 丁蜀 | 交流10kV | 250 | 250 | 25 | 23.6407 | 22.2058 | 27.1602 | 0 | 0 | 2.1602
934 | 高耗能企业3组 | 3203070255537 | 宜兴市龙冠新材料有限公司 | 丁蜀 | 交流10kV | 200 | 200 | 20 | 86.4714 | 76.8625 | 42.4884 | 66.4714 | 56.8625 | 22.4884
935 | 高耗能企业3组 | 3203071147066 | 宜兴蒯氏艺术陶瓷有限公司 | 丁蜀 | 交流10kV | 250 | 250 | 25 | 12.4347 | 11.199 | 20.6841 | 0 | 0 | 0
936 | 高耗能企业3组 | 3203071263808 | 宜兴金北士陶瓷有限公司 | 丁蜀 | 交流10kV | 250 | 250 | 25 | 0.1181 | 0.0972 | 0.0569 | 0 | 0 | 0
937 | 高耗能企业3组 | 3203071921288 | 宜兴市吴洁陶瓷制品研究所 | 丁蜀 | 交流10kV | 250 | 250 | 25 | 2.8488 | 2.9347 | 1.8569 | 0 | 0 | 0
938 | 高耗能企业3组 | 3203074701676 | 宜兴市敖杰制陶有限公司 | 丁蜀 | 交流10kV | 500 | 500 | 50 | 92.5148 | 87.8381 | 67.6492 | 42.5148 | 37.8381 | 17.6492
939 | 高耗能企业3组 | 3203074727665 | 宜兴市中环耐火材料有限公司 | 丁蜀 | 交流10kV | 500 | 500 | 50 | 90.6843 | 92.693 | 99.5222 | 40.6843 | 42.693 | 49.5222
940 | 高耗能企业3组 | 3203077179153 | 宜兴凯宁机械设备厂 | 丁蜀 | 交流10kV | 500 | 0 | 0 | 0 | 0 | 0 | 0 | 0 | 0
941 | 高耗能企业3组 | 3203078664975 | 明富（无锡）食品原料有限公司 | 丁蜀 | 交流10kV | 250 | 250 | 25 | 14.1347 | 10.1459 | 6.3383 | 0 | 0 | 0
942 | 高耗能企业3组 | 3203078782419 | 宜兴市丁蜀镇瓷天下陶瓷厂 | 丁蜀 | 交流10kV | 200 | 200 | 20 | 81.0438 | 75.65 | 55.5892 | 61.0438 | 55.65 | 35.5892
943 | 高耗能企业3组 | 3203078926239 | 宜兴市隆源紫砂艺品有限公司 | 丁蜀 | 交流10kV | 250 | 250 | 25 | 14.543 | 13.5543 | 6.7956 | 0 | 0 | 0
944 | 高耗能企业3组 | 3203079179110 | 宜兴市兴琦茗陶陶瓷研究所（普通合伙） | 丁蜀 | 交流10kV | 250 | 250 | 25 | 3.2355 | 9.0388 | 23.7604 | 0 | 0 | 0
945 | 高耗能企业3组 | 3203079272357 | 宜兴市新太平洋特种电缆厂有限公司 | 丁蜀 | 交流10kV | 500 | 250 | 25 | 0 | 0 | 0 | 0 | 0 | 0
946 | 高耗能企业3组 | 3203079491672 | 江苏江南紫韵文化有限公司 | 丁蜀 | 交流10kV | 250 | 250 | 25 | 0 | 0 | 0 | 0 | 0 | 0
947 | 高耗能企业3组 | 3203079896178 | 宜兴市顺申陶瓷有限公司 | 丁蜀 | 交流10kV | 200 | 200 | 20 | 63.4215 | 58.4215 | 21.64 | 43.4215 | 38.4215 | 1.64
948 | 高耗能企业3组 | 3203079965290 | 宜兴市忠嘉陶瓷有限公司 | 丁蜀 | 交流10kV | 160 | 160 | 16 | 55.9692 | 46.8326 | 40.4851 | 39.9692 | 30.8326 | 24.4851
949 | 高耗能企业3组 | 3203080605739 | 宜兴市承启耐火材料研究所 | 丁蜀 | 交流10kV | 200 | 200 | 20 | 20.1023 | 15.6988 | 7.5043 | 0.1023 | 0 | 0
950 | 高耗能企业3组 | 3203080953414 | 宜兴市张泽浇注耐火材料有限公司 | 丁蜀 | 交流10kV | 200 | 200 | 20 | 44.512 | 41.8419 | 7.0934 | 24.512 | 21.8419 | 0
951 | 高耗能企业3组 | 3203081001032 | 宜兴市胜达耐火陶瓷有限公司 | 丁蜀 | 交流10kV | 400 | 400 | 40 | 15.6611 | 9.1318 | 13.7732 | 0 | 0 | 0
952 | 高耗能企业3组 | 3203081113255 | 宜兴市丁蜀镇星辰子夜紫砂经营部 | 丁蜀 | 交流10kV | 250 | 250 | 25 | 7.2165 | 6.6215 | 5.824 | 0 | 0 | 0
953 | 高耗能企业3组 | 3203081341726 | 众优新材料科技（宜兴）有限公司 | 丁蜀 | 交流10kV | 400 | 400 | 40 | 162.4895 | 159.1807 | 117.9451 | 122.4895 | 119.1807 | 77.9451
954 | 高耗能企业3组 | 3203081482671 | 宜兴市兴邦锅炉节能材料有限公司 | 丁蜀 | 交流10kV | 250 | 250 | 25 | 121.8932 | 37.6018 | 2.0546 | 96.8932 | 12.6018 | 0
955 | 高耗能企业3组 | 3203081545531 | 宜兴市建华陶业有限公司 | 丁蜀 | 交流10kV | 250 | 250 | 25 | 12.587 | 13.5407 | 19.256 | 0 | 0 | 0
956 | 高耗能企业3组 | 3203081548420 | 宜兴市融茗陶瓷厂 | 丁蜀 | 交流10kV | 80 | 80 | 8 | 35.5829 | 40.4375 | 7.1353 | 27.5829 | 32.4375 | 0
957 | 高耗能企业3组 | 3203082014156 | 宜兴市健杰陶瓷有限公司 | 丁蜀 | 交流10kV | 80 | 80 | 8 | 34.7469 | 31.5036 | 7.9889 | 26.7469 | 23.5036 | 0
958 | 高耗能企业3组 | 3203082312332 | 宜兴市泰丰陶瓷厂 | 丁蜀 | 交流10kV | 250 | 250 | 25 | 5.1491 | 92.7229 | 4.8254 | 0 | 67.7229 | 0
959 | 高耗能企业3组 | 3203083034935 | 宜兴市宇昌陶瓷科技有限公司 | 丁蜀 | 交流10kV | 315 | 315 | 31.5 | 50.1179 | 46.4228 | 121.7698 | 18.6179 | 14.9228 | 90.2698
960 | 高耗能企业3组 | 3203083219246 | 宜兴市神威陶瓷厂（普通合伙） | 丁蜀 | 交流10kV | 250 | 250 | 25 | 13.3411 | 10.6014 | 2.943 | 0 | 0 | 0
961 | 高耗能企业3组 | 3203083843594 | 宜兴市晓其耐火炉料有限公司 | 丁蜀 | 交流10kV | 250 | 250 | 25 | 0.3615 | 0.3635 | 0.8414 | 0 | 0 | 0
962 | 高耗能企业3组 | 3203083893884 | 华仁建设集团有限公司 | 丁蜀 | 交流10kV | 315 | 315 | 31.5 | 29.0947 | 17.6805 | 6.0886 | 0 | 0 | 0
963 | 高耗能企业3组 | 3203083928831 | 宜兴市昊源陶瓷厂（普通合伙） | 丁蜀 | 交流10kV | 400 | 400 | 40 | 75.9334 | 59.2351 | 45.1884 | 35.9334 | 19.2351 | 5.1884
964 | 高耗能企业3组 | 3203083945313 | 江苏晶港新材料科技有限公司 | 丁蜀 | 交流10kV | 315 | 315 | 31.5 | 12.7573 | 11.0746 | 6.5419 | 0 | 0 | 0
965 | 高耗能企业3组 | 3201700111453 | 江苏汉光实业股份有限公司 | 丁蜀 | 交流10kV | 1250 | 1250 | 125 | 802.7538 | 815.9846 | 783.3692 | 677.7538 | 690.9846 | 658.3692
966 | 高耗能企业3组 | 3201700111514 | 宜兴汉光高新石化有限公司 | 丁蜀 | 交流10kV | 400 | 400 | 40 | 65.8385 | 56.8672 | 15.9872 | 25.8385 | 16.8672 | 0
967 | 高耗能企业3组 | 3201700111528 | 江苏新宇生物科技有限公司 | 丁蜀 | 交流10kV | 500 | 500 | 50 | 7.8423 | 7.8776 | 3.4955 | 0 | 0 | 0
968 | 高耗能企业3组 | 3201700128612 | 宜兴市安胜电器有限公司 | 丁蜀 | 交流10kV | 160 | 160 | 16 | 14.5005 | 16.915 | 4.9149 | 0 | 0.915 | 0
969 | 高耗能企业3组 | 3201700135115 | 江苏脒诺甫纳米材料有限公司 | 丁蜀 | 交流10kV | 8130 | 5000 | 500 | 888.5 | 1039.75 | 615.4308 | 388.5 | 539.75 | 115.4308
970 | 高耗能企业3组 | 3201700146120 | 宜兴鑫鑫珠光材料科技有限公司 | 丁蜀 | 交流10kV | 500 | 500 | 50 | 0 | 0 | 0 | 0 | 0 | 0
971 | 高耗能企业3组 | 3201114270985 | 宜兴市和丰陶瓷有限公司 | 丁蜀 | 交流10kV | 250 | 250 | 25 | 73.6016 | 67.6754 | 12.3812 | 48.6016 | 42.6754 | 0
972 | 高耗能企业3组 | 3201114527487 | 宜兴市丁蜀镇任墅村村民委员会 | 丁蜀 | 交流10kV | 250 | 250 | 25 | 12.6031 | 19.0365 | 8.6428 | 0 | 0 | 0
973 | 高耗能企业3组 | 3201114864904 | 宜兴市鼎诚建筑陶瓷有限公司 | 丁蜀 | 交流10kV | 250 | 250 | 25 | 1.8242 | 2.0309 | 1.5138 | 0 | 0 | 0
974 | 高耗能企业3组 | 3203000268989 | 宜兴市禹钰陶瓷厂 | 丁蜀 | 交流10kV | 250 | 250 | 25 | 25.9884 | 24.9529 | 30.1342 | 0.9884 | 0 | 5.1342
975 | 高耗能企业3组 | 3203000364426 | 宜兴市华强建筑陶瓷厂（普通合伙） | 丁蜀 | 交流10kV | 250 | 250 | 25 | 16.4193 | 15.5779 | 14.6905 | 0 | 0 | 0
976 | 高耗能企业3组 | 3203001908947 | 宜兴市陶李园均陶堆花艺术品有限公司 | 丁蜀 | 交流10kV | 250 | 250 | 25 | 4.0375 | 4.0576 | 3.7145 | 0 | 0 | 0
977 | 高耗能企业3组 | 3203004202548 | 宜兴市旭盛商贸有限公司 | 丁蜀 | 交流10kV | 250 | 250 | 25 | 60.9431 | 47.8668 | 38.4145 | 35.9431 | 22.8668 | 13.4145
978 | 高耗能企业3组 | 3201114901072 | 宜兴市卫兵废品收购站 | 丁蜀 | 交流10kV | 250 | 250 | 25 | 2.9643 | 18.372 | 2.322 | 0 | 0 | 0