## 明细表
附表4
2025年宜兴全市工业企业负荷管理方案明细表
序号 | 分组 | 总户号 | 用户名称 | 街道 | 电压等级 | 变压器容量kVA | 运行容量kVA | 保安负荷kVA | 典型负荷(早)kW | 典型负荷(腰)kW | 典型负荷(晚)kW | 最大可限负荷(早)kW | 最大可限负荷(腰)kW | 最大可限负荷(晚)kW
1 | 高耗能企业1组 | 3201700125450 | 宜兴市大鹏建材有限公司 | 张渚 | 交流10kV | 9930 | 4630 | 463 | 124.6254 | 133.449 | 82.502 | 0 | 0 | 0
2 | 高耗能企业1组 | 3201700110507 | 宜兴天山水泥有限责任公司 | 杨巷 | 交流35kV | 41050 | 25050 | 2505 | 4607.2653 | 6529.2 | 5652.7843 | 2102.2653 | 4024.2 | 3147.7843
3 | 高耗能企业1组 | 3203082094271 | 江苏宜城南方水泥有限公司 | 杨巷 | 交流110kV | 45000 | 45000 | 4500 | 4872.9214 | 15168 | 3457.68 | 372.9214 | 10668 | 0
4 | 高耗能企业1组 | 3201700110278 | 宜兴市东一建材有限公司 | 徐舍 | 交流10kV | 14270 | 12070 | 1207 | 585.1569 | 7297.36 | 360.4808 | 0 | 6090.36 | 0
5 | 高耗能企业1组 | 3201700110353 | 宜兴市昊宇新型建筑材料有限公司 | 徐舍 | 交流10kV | 2000 | 1000 | 100 | 5.0673 | 5.86 | 4.86 | 0 | 0 | 0
6 | 高耗能企业1组 | 3201700110360 | 宜兴市胜达水泥有限公司 | 徐舍 | 交流10kV | 6600 | 1000 | 100 | 79.3396 | 61.8868 | 31.3818 | 0 | 0 | 0
7 | 高耗能企业1组 | 3201700110362 | 宜兴市天平水泥有限责任公司 | 徐舍 | 交流35kV | 18000 | 16000 | 1600 | 287.1232 | 964.0364 | 343.4655 | 0 | 0 | 0
8 | 高耗能企业1组 | 3201700124284 | 江苏省鲸龙水泥有限公司 | 徐舍 | 交流10kV | 9000 | 9000 | 900 | 674.9923 | 793.0292 | 576.049 | 0 | 0 | 0
9 | 高耗能企业1组 | 3203080941048 | 江苏宜城南方水泥有限公司 | 徐舍 | 交流10kV | 250 | 250 | 25 | 9.1498 | 7.7793 | 7.3775 | 0 | 0 | 0
10 | 高耗能企业1组 | 3201700106265 | 无锡市金久水泥有限公司 | 开发区 | 交流20kV | 27100 | 27100 | 2710 | 757.871 | 11557.1898 | 883.1973 | 0 | 8847.1898 | 0
11 | 高耗能企业1组 | 3201700118205 | 宜兴市青龙山新材料科技有限公司 | 开发区 | 交流10kV | 1715 | 315 | 31.5 | 2.9455 | 2.25 | 1.4333 | 0 | 0 | 0
12 | 高耗能企业1组 | 3201700105840 | 宜兴市裕丰水泥厂 | 环科园 | 交流10kV | 4830 | 0 | 0 | 78.317 | 245.5 | 54.1623 | 0 | 0 | 0
13 | 高耗能企业1组 | 3201700105856 | 宜兴市金墅水泥有限公司 | 环科园 | 交流10kV | 4030 | 0 | 0 | 0 | 0 | 0 | 0 | 0 | 0
14 | 高耗能企业1组 | 3201700125692 | 宜兴市金墅水泥有限公司 | 环科园 | 交流35kV | 12550 | 0 | 0 | 0 | 0 | 0 | 0 | 0 | 0
15 | 高耗能企业1组 | 3201700129449 | 宜兴市紫霞水泥厂 | 环科园 | 交流10kV | 4675 | 0 | 0 | 4.05 | 2.8421 | 14.22 | 0 | 0 | 0
16 | 高耗能企业1组 | 3201700138064 | 宜兴市金墅水泥有限公司 | 环科园 | 交流10kV | 9570 | 9570 | 957 | 696.3642 | 2508.691 | 822.7054 | 0 | 1551.691 | 0
17 | 高耗能企业1组 | 3201700143486 | 江苏新街南方水泥有限公司 | 环科园 | 交流35kV | 20050 | 0 | 0 | 198.44 | 182.1429 | 171.102 | 0 | 0 | 0
18 | 高耗能企业1组 | 3201700111603 | 宜兴市青象水泥有限公司 | 湖父 | 交流10kV | 15465 | 15065 | 1506.5 | 0 | 0 | 0 | 0 | 0 | 0
19 | 高耗能企业1组 | 3201700111606 | 无锡市东来建材有限公司 | 湖父 | 交流10kV | 4925 | 0 | 0 | 0 | 0 | 0 | 0 | 0 | 0
20 | 高耗能企业1组 | 3201700112116 | 宜兴市盛伟水泥有限公司 | 和桥 | 交流10kV | 2970 | 1915 | 191.5 | 67.7236 | 319.64 | 29.4556 | 0 | 128.14 | 0
21 | 高耗能企业1组 | 3201700113552 | 无锡市天裕建材有限公司 | 芳桥 | 交流10kV | 15830 | 15830 | 1583 | 748.8369 | 5945.2304 | 652.8307 | 0 | 4362.2304 | 0
22 | 高耗能企业1组 | 3201700146551 | 无锡良兴混凝土有限公司 | 芳桥 | 交流10kV | 500 | 500 | 50 | 57.1176 | 45.9462 | 20.0589 | 7.1176 | 0 | 0
23 | 高耗能企业1组 | 3203003315061 | 无锡市荣桦新材料有限公司 | 芳桥 | 交流10kV | 7400 | 7400 | 740 | 107.9077 | 2689.5833 | 100.7125 | 0 | 1949.5833 | 0
24 | 高耗能企业1组 | 3201700111761 | 无锡市任墅水泥有限公司 | 丁蜀 | 交流10kV | 2875 | 1000 | 100 | 18.3547 | 12.9333 | 2.6667 | 0 | 0 | 0
25 | 高耗能企业1组 | 3201700140115 | 宜兴市青龙水泥有限责任公司 | 丁蜀 | 交流10kV | 6550 | 2850 | 285 | 221.3074 | 251.6291 | 42.1926 | 0 | 0 | 0
26 | 工业企业1组 | 3201700110660 | 花岗石薄板厂 | 张渚 | 交流10kV | 200 | 200 | 20 | 2.7263 | 2.7785 | 2.1623 | 0 | 0 | 0
27 | 工业企业1组 | 3201700110661 | 鞋厂 | 张渚 | 交流10kV | 100 | 100 | 10 | 0.0555 | 0.0673 | 0.0546 | 0 | 0 | 0
28 | 工业企业1组 | 3201700110663 | 宜兴大理石厂 | 张渚 | 交流10kV | 160 | 160 | 16 | 46.9513 | 45.6491 | 5.6596 | 30.9513 | 29.6491 | 0
29 | 工业企业1组 | 3201700110664 | 花岗石装饰厂 | 张渚 | 交流10kV | 200 | 200 | 20 | 93.7436 | 89.2931 | 8.2373 | 73.7436 | 69.2931 | 0
30 | 工业企业1组 | 3201700110667 | 宜兴市张渚镇华裕石材厂 | 张渚 | 交流10kV | 400 | 250 | 25 | 69.3212 | 43.6272 | 9.2272 | 44.3212 | 18.6272 | 0
31 | 工业企业1组 | 3201700110674 | 宜兴市兴东南石材有限公司 | 张渚 | 交流10kV | 400 | 400 | 40 | 70.3868 | 80.6449 | 10.0322 | 30.3868 | 40.6449 | 0
32 | 工业企业1组 | 3201700110679 | 宜兴市张渚镇喜发大理石板材厂 | 张渚 | 交流10kV | 250 | 250 | 25 | 3.7955 | 50.1328 | 31.2908 | 0 | 25.1328 | 6.2908
33 | 工业企业1组 | 3201700110704 | 宜兴市金潮铝业有限公司 | 张渚 | 交流10kV | 250 | 250 | 25 | 197.2502 | 156.0376 | 8.6896 | 172.2502 | 131.0376 | 0
34 | 工业企业1组 | 3201700110709 | 宜兴市张渚镇建磊板材厂 | 张渚 | 交流10kV | 250 | 250 | 25 | 60.3986 | 50.4813 | 17.1511 | 35.3986 | 25.4813 | 0
35 | 工业企业1组 | 3201700110778 | 宜兴杰达家具有限公司 | 张渚 | 交流10kV | 200 | 200 | 20 | 0.3291 | 0.3059 | 0.5129 | 0 | 0 | 0
36 | 工业企业1组 | 3201700110831 | 宜兴市天峰建筑陶瓷厂 | 张渚 | 交流10kV | 250 | 250 | 25 | 1.1378 | 1.0724 | 1.4464 | 0 | 0 | 0
37 | 工业企业1组 | 3201700111051 | 宜兴市张渚镇宏达大理石工艺厂 | 张渚 | 交流10kV | 200 | 200 | 20 | 68.3904 | 80.2456 | 5.8448 | 48.3904 | 60.2456 | 0
38 | 工业企业1组 | 3201700111057 | 宜兴市嘉华石业有限公司 | 张渚 | 交流10kV | 100 | 100 | 10 | 8.2398 | 7.8752 | 3.7951 | 0 | 0 | 0
39 | 工业企业1组 | 3201700111079 | 华阳石材厂 | 张渚 | 交流10kV | 100 | 0 | 0 | 0 | 0 | 0 | 0 | 0 | 0
40 | 工业企业1组 | 3201700111080 | 宜兴市张渚镇怡和大理石厂 | 张渚 | 交流10kV | 315 | 250 | 25 | 98.0418 | 93.2029 | 0.1827 | 73.0418 | 68.2029 | 0
41 | 工业企业1组 | 3201700111081 | 宜兴市张渚镇高阳工艺石材厂 | 张渚 | 交流10kV | 250 | 250 | 25 | 1.5568 | 1.5576 | 1.725 | 0 | 0 | 0
42 | 工业企业1组 | 3201700111087 | 宜兴市华宝石材厂 | 张渚 | 交流10kV | 200 | 200 | 20 | 12.6991 | 13.8215 | 3.9569 | 0 | 0 | 0
43 | 工业企业1组 | 3201700111088 | 宜兴市张渚镇东龙村村民委员会 | 张渚 | 交流10kV | 80 | 80 | 8 | 1.7783 | 1.5777 | 2.4012 | 0 | 0 | 0
44 | 工业企业1组 | 3201700111090 | 宜兴市东吴石业有限公司 | 张渚 | 交流10kV | 315 | 315 | 31.5 | 110.6259 | 168.3967 | 81.1089 | 79.1259 | 136.8967 | 49.6089
45 | 工业企业1组 | 3201700111094 | 宜兴市张渚镇祥搏石材厂 | 张渚 | 交流10kV | 400 | 400 | 40 | 157.5357 | 162.9982 | 11.4967 | 117.5357 | 122.9982 | 0
46 | 工业企业1组 | 3201700111096 | 宜兴市东来石材有限公司 | 张渚 | 交流10kV | 200 | 0 | 0 | 0 | 0 | 0 | 0 | 0 | 0
47 | 工业企业1组 | 3201700111098 | 宜兴市东吴石业有限公司 | 张渚 | 交流10kV | 250 | 250 | 25 | 18.8111 | 41.5109 | 0.3396 | 0 | 16.5109 | 0
48 | 工业企业1组 | 3201700111221 | 水龙茶场 | 张渚 | 交流10kV | 160 | 160 | 16 | 16.7246 | 20.3296 | 0.1125 | 0.7246 | 4.3296 | 0
49 | 工业企业1组 | 3201700111236 | 宜兴市张渚建筑材料有限公司 | 张渚 | 交流10kV | 160 | 160 | 16 | 0 | 0 | 0 | 0 | 0 | 0
50 | 工业企业1组 | 3201700111239 | 宜兴市张渚镇嘉坤石材厂 | 张渚 | 交流10kV | 250 | 250 | 25 | 0 | 0 | 0 | 0 | 0 | 0
51 | 工业企业1组 | 3201700111251 | 南二坨 | 张渚 | 交流10kV | 200 | 200 | 20 | 36.3364 | 30.2658 | 2.6134 | 16.3364 | 10.2658 | 0
52 | 工业企业1组 | 3201700111271 | 宜兴市张渚镇兴石石材厂 | 张渚 | 交流10kV | 250 | 250 | 25 | 58.0344 | 57.0019 | 8.7122 | 33.0344 | 32.0019 | 0
53 | 工业企业1组 | 3201700111276 | 宜兴市张渚镇升阳石材厂 | 张渚 | 交流10kV | 160 | 160 | 16 | 151.2164 | 145.6 | 31.0384 | 135.2164 | 129.6 | 15.0384
54 | 工业企业1组 | 3201700111278 | 茶亭轧石机 | 张渚 | 交流10kV | 200 | 200 | 20 | 114.0223 | 110.1457 | 7.4035 | 94.0223 | 90.1457 | 0
55 | 工业企业1组 | 3201700111279 | 宜兴市张渚镇怡和大理石厂 | 张渚 | 交流10kV | 160 | 160 | 16 | 0.1022 | 0.2229 | 0.0937 | 0 | 0 | 0
56 | 工业企业1组 | 3201700111280 | 宜兴杰达石材有限公司 | 张渚 | 交流10kV | 315 | 315 | 31.5 | 79.06 | 118.9389 | 60.5018 | 47.56 | 87.4389 | 29.0018
57 | 工业企业1组 | 3201700111282 | 宜兴市恒达石材有限公司 | 张渚 | 交流10kV | 315 | 0 | 0 | 0 | 0 | 0 | 0 | 0 | 0
58 | 工业企业1组 | 3201700111297 | 宜兴市兴东南石材有限公司 | 张渚 | 交流10kV | 315 | 315 | 31.5 | 1.7905 | 1.5513 | 1.972 | 0 | 0 | 0
59 | 工业企业1组 | 3201700111310 | 宜兴市康顺节能材料科技有限公司 | 张渚 | 交流10kV | 250 | 250 | 25 | 15.8359 | 9.0674 | 2.3948 | 0 | 0 | 0
60 | 工业企业1组 | 3201700111313 | 宜兴市通富建材有限公司 | 张渚 | 交流10kV | 100 | 0 | 0 | 0 | 0 | 0 | 0 | 0 | 0
61 | 工业企业1组 | 3201700111320 | 宜兴市沪宜矿粉厂 | 张渚 | 交流10kV | 500 | 500 | 50 | 5.6373 | 9.0871 | 7.3438 | 0 | 0 | 0
62 | 工业企业1组 | 3201700111343 | 宜兴市蔚辰金属材料有限公司 | 张渚 | 交流10kV | 315 | 315 | 31.5 | 5.1263 | 13.56 | 3.9942 | 0 | 0 | 0
63 | 工业企业1组 | 3201700111351 | 宜兴市开勃石业有限公司 | 张渚 | 交流10kV | 400 | 400 | 40 | 50.0815 | 140 | 5.3625 | 10.0815 | 100 | 0
64 | 工业企业1组 | 3201700111357 | 宜兴市南方石材厂 | 张渚 | 交流10kV | 200 | 200 | 20 | 8.1287 | 7.318 | 4.2968 | 0 | 0 | 0
65 | 工业企业1组 | 3201700111375 | 宜兴市康辉碳酸钙有限公司 | 张渚 | 交流10kV | 800 | 800 | 80 | 22.1691 | 63.8241 | 77.5509 | 0 | 0 | 0
66 | 工业企业1组 | 3201700111384 | 宜兴市康辉碳酸钙有限公司 | 张渚 | 交流10kV | 500 | 500 | 50 | 8.2757 | 12.0954 | 6.0705 | 0 | 0 | 0
67 | 工业企业1组 | 3201700112106 | 宜兴市量能陶瓷厂 | 张渚 | 交流10kV | 315 | 250 | 25 | 117.4482 | 107.5885 | 90.6902 | 92.4482 | 82.5885 | 65.6902
68 | 工业企业1组 | 3201700112492 | 宜兴市富瑞迪建筑新材料有限公司 | 张渚 | 交流10kV | 160 | 160 | 16 | 0.4685 | 0.6453 | 0.7598 | 0 | 0 | 0
69 | 工业企业1组 | 3201700112551 | 宜兴市咖啡石材有限公司 | 张渚 | 交流10kV | 315 | 250 | 25 | 33.0296 | 35.4387 | 29.847 | 8.0296 | 10.4387 | 4.847
70 | 工业企业1组 | 3201700114484 | 宜兴市张渚镇青龙石材厂 | 张渚 | 交流10kV | 250 | 250 | 25 | 57.0377 | 52.6709 | 6.9075 | 32.0377 | 27.6709 | 0
71 | 工业企业1组 | 3201700112412 | 宜兴市南山建材化工有限公司 | 张渚 | 交流10kV | 250 | 250 | 25 | 79.4152 | 50.8076 | 101.1537 | 54.4152 | 25.8076 | 76.1537
72 | 工业企业1组 | 3201700116151 | 宜兴兴运石材有限公司 | 张渚 | 交流10kV | 250 | 250 | 25 | 64.396 | 67.7511 | 2.413 | 39.396 | 42.7511 | 0
73 | 工业企业1组 | 3201700118129 | 宜兴市铭浩新型墙体材料有限公司 | 张渚 | 交流10kV | 2850 | 2850 | 285 | 827.8214 | 1027.7778 | 756.0545 | 542.8214 | 742.7778 | 471.0545
74 | 工业企业1组 | 3201700118200 | 宜兴市创新建材厂 | 张渚 | 交流10kV | 500 | 500 | 50 | 26.9472 | 31.5211 | 1.5895 | 0 | 0 | 0
75 | 工业企业1组 | 3201700122899 | 宜兴市张渚苏盛大理石厂 | 张渚 | 交流10kV | 80 | 80 | 8 | 2.9312 | 7.7225 | 2.1388 | 0 | 0 | 0
76 | 工业企业1组 | 3201700124170 | 宜兴市康逞精细建材厂 | 张渚 | 交流10kV | 500 | 500 | 50 | 39.4525 | 119.4949 | 72.3536 | 0 | 69.4949 | 22.3536
77 | 工业企业1组 | 3201700126146 | 宜兴美联常驰石业有限公司 | 张渚 | 交流10kV | 1250 | 1250 | 125 | 532.0214 | 703.312 | 34.4872 | 407.0214 | 578.312 | 0
78 | 工业企业1组 | 3201700127963 | 宜兴市张渚矿山建材厂 | 张渚 | 交流10kV | 80 | 80 | 8 | 6.5637 | 4.7137 | 1.7282 | 0 | 0 | 0
79 | 工业企业1组 | 3201700128607 | 宜兴市兴盛玻璃厂 | 张渚 | 交流10kV | 250 | 0 | 0 | 0 | 0 | 0 | 0 | 0 | 0
80 | 工业企业1组 | 3201700130564 | 宜兴市张渚镇永恒石材厂 | 张渚 | 交流10kV | 250 | 250 | 25 | 30.3763 | 31.4535 | 5.3234 | 5.3763 | 6.4535 | 0
81 | 工业企业1组 | 3201700134555 | 宜兴市张渚镇兴宏大理石厂 | 张渚 | 交流10kV | 80 | 80 | 8 | 21.7911 | 23.8472 | 0.1216 | 13.7911 | 15.8472 | 0
82 | 工业企业1组 | 3201700134972 | 宜兴市张渚镇华益大理石厂 | 张渚 | 交流10kV | 250 | 250 | 25 | 127.6704 | 123.5525 | 92.4007 | 102.6704 | 98.5525 | 67.4007
83 | 工业企业1组 | 3201700142595 | 宜兴市华旺漆业有限公司 | 张渚 | 交流10kV | 80 | 80 | 8 | 0 | 0 | 0 | 0 | 0 | 0
84 | 工业企业1组 | 3201700144402 | 宜兴市大理石矿 | 张渚 | 交流10kV | 250 | 250 | 25 | 1.5776 | 1.1538 | 0.8036 | 0 | 0 | 0
85 | 工业企业1组 | 3201700142422 | 宜兴市轩凯科技有限公司 | 张渚 | 交流10kV | 250 | 250 | 25 | 16.2546 | 12.8323 | 5.6329 | 0 | 0 | 0
86 | 工业企业1组 | 3201700149894 | 宜兴市通富建材有限公司 | 张渚 | 交流10kV | 8500 | 8500 | 850 | 552.963 | 1257.9216 | 2166.6122 | 0 | 407.9216 | 1316.6122
87 | 工业企业1组 | 3201700149395 | 宜兴市张渚兴朝机械厂 | 张渚 | 交流10kV | 400 | 0 | 0 | 0 | 0 | 0 | 0 | 0 | 0
88 | 工业企业1组 | 3201110021419 | 江苏精诚山钙业有限公司 | 张渚 | 交流10kV | 400 | 400 | 40 | 63.3378 | 72.3271 | 11.6691 | 23.3378 | 32.3271 | 0
89 | 工业企业1组 | 3201110041118 | 无锡欣迪润滑科技有限公司 | 张渚 | 交流10kV | 160 | 160 | 16 | 1.5536 | 1.04 | 0.6391 | 0 | 0 | 0
90 | 工业企业1组 | 3201110057587 | 江苏精诚山钙业有限公司 | 张渚 | 交流10kV | 400 | 400 | 40 | 7.456 | 0.2467 | 0.1615 | 0 | 0 | 0
91 | 工业企业1组 | 3201110057804 | 江苏精诚山钙业有限公司 | 张渚 | 交流10kV | 400 | 400 | 40 | 89.598 | 106.1208 | 23.5398 | 49.598 | 66.1208 | 0
92 | 工业企业1组 | 3201110057835 | 江苏精诚山钙业有限公司 | 张渚 | 交流10kV | 400 | 400 | 40 | 56.2593 | 57.3737 | 1.6271 | 16.2593 | 17.3737 | 0
93 | 工业企业1组 | 3201110142888 | 宜兴市茗岭红岭建筑陶瓷厂 | 张渚 | 交流10kV | 250 | 250 | 25 | 5.1913 | 3.4091 | 0.1189 | 0 | 0 | 0
94 | 工业企业1组 | 3201110349214 | 江苏精诚山钙业有限公司 | 张渚 | 交流10kV | 400 | 0 | 0 | 0 | 0 | 0 | 0 | 0 | 0
95 | 工业企业1组 | 3201110410585 | 宜兴市张渚镇华澳大理石厂 | 张渚 | 交流10kV | 100 | 100 | 10 | 23.2398 | 20.5345 | 0.2646 | 13.2398 | 10.5345 | 0
96 | 工业企业1组 | 3201110731845 | 宜兴市通富建材有限公司 | 张渚 | 交流10kV | 400 | 0 | 0 | 0 | 0 | 0 | 0 | 0 | 0
97 | 工业企业1组 | 3201110735167 | 江苏大鹏建材科技有限公司 | 张渚 | 交流10kV | 630 | 400 | 40 | 25.117 | 30.3286 | 64.1118 | 0 | 0 | 24.1118
98 | 工业企业1组 | 3201110841035 | 宜兴市环宇滑石粉厂 | 张渚 | 交流10kV | 250 | 250 | 25 | 4.7655 | 1.34 | 126.604 | 0 | 0 | 101.604
99 | 工业企业1组 | 3201111063577 | 宜兴市张渚镇茶林大理石厂 | 张渚 | 交流10kV | 250 | 250 | 25 | 11.3927 | 19.9182 | 2.117 | 0 | 0 | 0
100 | 工业企业1组 | 3201111500234 | 宜兴市邦迪建材有限公司 | 张渚 | 交流10kV | 965 | 965 | 96.5 | 126.9628 | 153.6529 | 26.455 | 30.4628 | 57.1529 | 0
101 | 工业企业1组 | 3201111575133 | 宜兴市茶前砂石有限公司 | 张渚 | 交流10kV | 250 | 250 | 25 | 3.7345 | 17.7171 | 8.9424 | 0 | 0 | 0
102 | 工业企业1组 | 3201113484609 | 宜兴海兴石业有限公司 | 张渚 | 交流10kV | 250 | 250 | 25 | 40.1854 | 20.3255 | 1.3248 | 15.1854 | 0 | 0
103 | 工业企业1组 | 3201113668457 | 江苏悦禧玫瑰科技有限公司 | 张渚 | 交流10kV | 400 | 400 | 40 | 0.0951 | 0.03 | 0.1067 | 0 | 0 | 0
104 | 工业企业1组 | 3201113922465 | 宜兴市张渚镇汉和石材工艺厂 | 张渚 | 交流10kV | 250 | 250 | 25 | 100.31 | 88.1161 | 4.4876 | 75.31 | 63.1161 | 0
105 | 工业企业1组 | 3201113959414 | 宜兴市通富建材有限公司 | 张渚 | 交流10kV | 250 | 0 | 0 | 0 | 0 | 0 | 0 | 0 | 0
106 | 工业企业1组 | 3201113985019 | 宜兴市张渚镇恒天大理石厂 | 张渚 | 交流10kV | 400 | 250 | 25 | 134.225 | 153.1374 | 43.8129 | 109.225 | 128.1374 | 18.8129
107 | 工业企业1组 | 3201114036321 | 宜兴市兴东南石材有限公司 | 张渚 | 交流10kV | 500 | 500 | 50 | 82.4268 | 82.8545 | 41.1736 | 32.4268 | 32.8545 | 0
108 | 工业企业1组 | 3201114068185 | 无锡三人行化工有限公司 | 张渚 | 交流10kV | 80 | 80 | 8 | 0.4212 | 0.4258 | 0.4652 | 0 | 0 | 0
109 | 工业企业1组 | 3201114263256 | 宜兴市锡达重质碳酸钙厂 | 张渚 | 交流10kV | 250 | 250 | 25 | 4.0145 | 5.4944 | 3.2733 | 0 | 0 | 0
110 | 工业企业1组 | 3201114398457 | 宜兴市华虹混凝土有限公司 | 张渚 | 交流10kV | 500 | 0 | 0 | 226.5532 | 144.3217 | 153.467 | 0 | 0 | 0
111 | 工业企业1组 | 3201114429968 | 宜兴市恒隆石材厂 | 张渚 | 交流10kV | 250 | 250 | 25 | 25.6813 | 36.244 | 5.4759 | 0.6813 | 11.244 | 0
112 | 工业企业1组 | 3201114432601 | 宜兴市康辉碳酸钙有限公司 | 张渚 | 交流10kV | 500 | 500 | 50 | 33.0276 | 91.8996 | 21.9645 | 0 | 41.8996 | 0
113 | 工业企业1组 | 3201114437215 | 宜兴市兴澄发建材有限公司 | 张渚 | 交流10kV | 2250 | 1600 | 160 | 23.7 | 131.4286 | 13.7865 | 0 | 0 | 0
114 | 工业企业1组 | 3201114522321 | 无锡强路新型墙体材料有限公司 | 张渚 | 交流10kV | 500 | 500 | 50 | 48.7764 | 162.2073 | 14.0805 | 0 | 112.2073 | 0
115 | 工业企业1组 | 3201114565700 | 宜兴市祥群建材有限公司 | 张渚 | 交流10kV | 250 | 250 | 25 | 5.8049 | 11.5692 | 0.6962 | 0 | 0 | 0
116 | 工业企业1组 | 3201114574399 | 宜兴市五千年玉雕工艺厂 | 张渚 | 交流10kV | 250 | 250 | 25 | 36.9 | 39.6567 | 3.5696 | 11.9 | 14.6567 | 0
117 | 工业企业1组 | 3201114627824 | 宜兴市诚一新型建材厂 | 张渚 | 交流10kV | 1000 | 1000 | 100 | 48.5509 | 73.4917 | 15.6164 | 0 | 0 | 0
118 | 工业企业1组 | 3201114754290 | 宜兴市飞里矿粉厂 | 张渚 | 交流10kV | 500 | 500 | 50 | 77.243 | 64.3324 | 132.6191 | 27.243 | 14.3324 | 82.6191
119 | 工业企业1组 | 3201114820077 | 宜兴市张渚镇梅芬建材经营部 | 张渚 | 交流10kV | 500 | 0 | 0 | 0 | 0 | 0 | 0 | 0 | 0
120 | 工业企业1组 | 3201114827463 | 宜兴市梦皓建材有限公司 | 张渚 | 交流10kV | 1600 | 1600 | 160 | 32.0607 | 32.5455 | 193.8556 | 0 | 0 | 33.8556
121 | 工业企业1组 | 3201114827799 | 江苏康辉硅酸钙板有限公司 | 张渚 | 交流10kV | 500 | 0 | 0 | 0 | 0 | 0 | 0 | 0 | 0
122 | 工业企业1组 | 3203000525604 | 宜兴市神牛工业气体有限公司 | 张渚 | 交流10kV | 250 | 250 | 25 | 3.5727 | 2.8882 | 2.0136 | 0 | 0 | 0
123 | 工业企业1组 | 3203005169224 | 无锡市欧易德机械有限公司 | 张渚 | 交流10kV | 80 | 80 | 8 | 16.6571 | 16.9533 | 2.3984 | 8.6571 | 8.9533 | 0
124 | 工业企业1组 | 3203077136549 | 吴翔 | 张渚 | 交流10kV | 200 | 0 | 0 | 0 | 0 | 0 | 0 | 0 | 0
125 | 工业企业1组 | 3203077811618 | 宜兴市乔达纺织厂 | 张渚 | 交流10kV | 250 | 250 | 25 | 7.9393 | 7.798 | 2.5575 | 0 | 0 | 0
126 | 工业企业1组 | 3203079764615 | 宜兴市硕达新型材料科技有限公司 | 张渚 | 交流10kV | 500 | 0 | 0 | 0.0185 | 0.0157 | 0.02 | 0.0185 | 0.0157 | 0.02
127 | 工业企业1组 | 3203078957449 | 无锡市博金睿再生资源回收有限公司 | 张渚 | 交流10kV | 250 | 250 | 25 | 17.7267 | 60.4057 | 37.7344 | 0 | 35.4057 | 12.7344
128 | 工业企业1组 | 3203079854886 | 宜兴鑫华铖科技有限公司 | 张渚 | 交流10kV | 250 | 250 | 25 | 32.2404 | 37.21 | 0.8784 | 7.2404 | 12.21 | 0
129 | 工业企业1组 | 3203082028970 | 宜兴市旭灿新材料科技有限公司 | 张渚 | 交流10kV | 630 | 630 | 63 | 1.6871 | 1.5067 | 1.3527 | 0 | 0 | 0
130 | 工业企业1组 | 3203083856563 | 宜兴市上干生物质燃料有限公司 | 张渚 | 交流10kV | 200 | 200 | 20 | 2.7042 | 2.0522 | 3.2922 | 0 | 0 | 0
131 | 工业企业1组 | 3203087415709 | 宜兴市张渚镇广发水泥制品厂 | 张渚 | 交流10kV | 250 | 250 | 25 | 59.0486 | 50.3593 | 2.4976 | 34.0486 | 25.3593 | 0
132 | 工业企业1组 | 3201700110651 | 宜兴市宏才盛邦科技有限公司 | 张渚 | 交流10kV | 1250 | 1250 | 125 | 156.3679 | 263.7538 | 182.7961 | 31.3679 | 138.7538 | 57.7961
133 | 工业企业1组 | 3201700110652 | 宜兴市张渚矿山机械厂 | 张渚 | 交流10kV | 160 | 160 | 16 | 2.9036 | 3.6982 | 1.2251 | 0 | 0 | 0
134 | 工业企业1组 | 3201700110697 | 无锡通利来轮胎工业有限公司 | 张渚 | 交流10kV | 160 | 160 | 16 | 16.9104 | 10.8202 | 6.8802 | 0.9104 | 0 | 0
135 | 工业企业1组 | 3201700110710 | 宜兴市华昌汽车修配厂 | 张渚 | 交流10kV | 100 | 100 | 10 | 11.2791 | 11.1677 | 4.6364 | 1.2791 | 1.1677 | 0
136 | 工业企业1组 | 3201700110712 | 宜兴市张渚桃溪机械配件厂 | 张渚 | 交流10kV | 50 | 50 | 5 | 3.6836 | 4.1504 | 0 | 0 | 0 | 0
137 | 工业企业1组 | 3201700110787 | 宜兴市永固化纤有限公司 | 张渚 | 交流10kV | 315 | 0 | 0 | 0 | 0 | 0 | 0 | 0 | 0
138 | 工业企业1组 | 3201700110790 | 宜兴市第三棉纺厂 | 张渚 | 交流10kV | 200 | 0 | 0 | 0 | 0 | 0 | 0 | 0 | 0
139 | 工业企业1组 | 3201700110791 | 宜兴市前程铜材有限公司 | 张渚 | 交流10kV | 1000 | 0 | 0 | 0 | 0 | 0 | 0 | 0 | 0
140 | 工业企业1组 | 3201700110830 | 宜兴兴光电子器件有限公司 | 张渚 | 交流10kV | 800 | 250 | 25 | 216.0893 | 191.6056 | 44.3537 | 191.0893 | 166.6056 | 19.3537
141 | 工业企业1组 | 3201700110905 | 水库茶场 | 张渚 | 交流10kV | 50 | 50 | 5 | 1.2112 | 0.8829 | 0.5053 | 0 | 0 | 0
142 | 工业企业1组 | 3201700110910 | 江苏致雅汽车零部件有限公司 | 张渚 | 交流10kV | 400 | 400 | 40 | 93.4527 | 90.802 | 20.017 | 53.4527 | 50.802 | 0
143 | 工业企业1组 | 3201700111044 | 宜兴明美石业有限公司 | 张渚 | 交流10kV | 250 | 250 | 25 | 112.8173 | 108.9098 | 29.6738 | 87.8173 | 83.9098 | 4.6738
144 | 工业企业1组 | 3201700111046 | 宜兴市张渚兴盛包装厂 | 张渚 | 交流10kV | 100 | 100 | 10 | 23.3427 | 28.0457 | 3.3687 | 13.3427 | 18.0457 | 0
145 | 工业企业1组 | 3201700111048 | 宜兴市祥泽金属加工有限公司 | 张渚 | 交流10kV | 500 | 500 | 50 | 111.6094 | 115.1154 | 90.2545 | 61.6094 | 65.1154 | 40.2545
146 | 工业企业1组 | 3201700111049 | 宜兴市普阳复合材料有限公司 | 张渚 | 交流10kV | 160 | 160 | 16 | 36.8746 | 35.9187 | 2.0079 | 20.8746 | 19.9187 | 0
147 | 工业企业1组 | 3201700111058 | 宜兴市张渚镇中安石材厂 | 张渚 | 交流10kV | 200 | 200 | 20 | 32.7305 | 27.5398 | 3.0759 | 12.7305 | 7.5398 | 0
148 | 工业企业1组 | 3201700111218 | 宜兴市张渚镇东弘无纺布制品厂 | 张渚 | 交流10kV | 100 | 100 | 10 | 0.0785 | 0.0982 | 0.1302 | 0 | 0 | 0
149 | 工业企业1组 | 3201700111223 | 宜兴市柏盛红外工业电炉有限公司 | 张渚 | 交流10kV | 80 | 80 | 8 | 0 | 0 | 0 | 0 | 0 | 0
150 | 工业企业1组 | 3201700111232 | 宜兴市广茂机械制造有限公司 | 张渚 | 交流10kV | 250 | 250 | 25 | 17.723 | 10.8344 | 10.0346 | 0 | 0 | 0
151 | 工业企业1组 | 3201700111261 | 海绵厂 | 张渚 | 交流10kV | 100 | 0 | 0 | 0 | 0 | 0 | 0 | 0 | 0
152 | 工业企业1组 | 3201700111262 | 江苏梅丹健康食品有限公司 | 张渚 | 交流10kV | 250 | 250 | 25 | 10.0323 | 7.8778 | 3.5185 | 0 | 0 | 0
153 | 工业企业1组 | 3201700111264 | 凤凰建材厂 | 张渚 | 交流10kV | 160 | 160 | 16 | 0.2693 | 0.1673 | 0.23 | 0 | 0 | 0
154 | 工业企业1组 | 3201700111266 | 北山茶场 | 张渚 | 交流10kV | 50 | 50 | 5 | 0 | 0 | 0 | 0 | 0 | 0
155 | 工业企业1组 | 3201700111268 | 无锡市新英汽车漆有限公司 | 张渚 | 交流10kV | 100 | 100 | 10 | 20.4515 | 19.9095 | 6.8063 | 10.4515 | 9.9095 | 0
156 | 工业企业1组 | 3201700111270 | 烟花材料厂 | 张渚 | 交流10kV | 315 | 0 | 0 | 0 | 0 | 0 | 0 | 0 | 0
157 | 工业企业1组 | 3201700111277 | 宜兴市张渚镇程明石材厂 | 张渚 | 交流10kV | 250 | 250 | 25 | 49.5695 | 39.1625 | 3.1164 | 24.5695 | 14.1625 | 0
158 | 工业企业1组 | 3201700111287 | 宜兴市鑫隆无纺材料有限公司 | 张渚 | 交流10kV | 400 | 400 | 40 | 64.7125 | 57.8169 | 90.9795 | 24.7125 | 17.8169 | 50.9795
159 | 工业企业1组 | 3201700111288 | 宜兴市金思达机械配件有限公司 | 张渚 | 交流10kV | 400 | 0 | 0 | 0 | 0 | 0 | 0 | 0 | 0
160 | 工业企业1组 | 3201700111302 | 无锡市凯思利橡塑材料制品有限公司 | 张渚 | 交流10kV | 315 | 315 | 31.5 | 38.9321 | 39.3818 | 31.6696 | 7.4321 | 7.8818 | 0.1696
161 | 工业企业1组 | 3201700111303 | 宜兴市善卷玉山钢丝厂 | 张渚 | 交流10kV | 1250 | 1250 | 125 | 525.1618 | 658.8302 | 360.0443 | 400.1618 | 533.8302 | 235.0443
162 | 工业企业1组 | 3201700111307 | 宜兴市善卷鸿祥不锈钢制品厂(1) | 张渚 | 交流10kV | 315 | 0 | 0 | 0 | 0 | 0 | 0 | 0 | 0
163 | 工业企业1组 | 3201700111339 | 宜兴市宏达纺织厂 | 张渚 | 交流10kV | 315 | 250 | 25 | 164.4442 | 158.8889 | 129.3577 | 139.4442 | 133.8889 | 104.3577
164 | 工业企业1组 | 3201700111340 | 宜兴市润泽纺织科技有限公司 | 张渚 | 交流10kV | 500 | 0 | 0 | 0 | 0 | 0 | 0 | 0 | 0
165 | 工业企业1组 | 3201700111341 | 无锡市凯思利橡塑材料制品有限公司 | 张渚 | 交流10kV | 160 | 0 | 0 | 0 | 0 | 0 | 0 | 0 | 0
166 | 工业企业1组 | 3201700111344 | 宜兴市荆东机械配件制造有限公司 | 张渚 | 交流10kV | 1000 | 1000 | 100 | 251.4925 | 210.786 | 46.5892 | 151.4925 | 110.786 | 0
167 | 工业企业1组 | 3201700111346 | 宜兴市陶都泡沫塑料包装厂 | 张渚 | 交流10kV | 250 | 250 | 25 | 2.0465 | 2.4025 | 0.3807 | 0 | 0 | 0
168 | 工业企业1组 | 3201700111354 | 江苏兴湖耐火材料有限公司 | 张渚 | 交流10kV | 200 | 200 | 20 | 25.2682 | 31.4984 | 47.2696 | 5.2682 | 11.4984 | 27.2696
169 | 工业企业1组 | 3201700111361 | 无锡易和绿色板业有限公司 | 张渚 | 交流10kV | 250 | 250 | 25 | 126.46 | 110.4547 | 3.9689 | 101.46 | 85.4547 | 0
170 | 工业企业1组 | 3201700111362 | 江苏兴湖耐火材料有限公司 | 张渚 | 交流10kV | 400 | 400 | 40 | 70.2988 | 72.1267 | 71.9348 | 30.2988 | 32.1267 | 31.9348
171 | 工业企业1组 | 3201700111363 | 无锡约翰彼欧电气有限公司 | 张渚 | 交流10kV | 315 | 315 | 31.5 | 71.2847 | 69.9365 | 69.4016 | 39.7847 | 38.4365 | 37.9016
172 | 工业企业1组 | 3201700111365 | 宜兴市中保纺织有限公司 | 张渚 | 交流10kV | 200 | 200 | 20 | 16.5781 | 10.0607 | 23.88 | 0 | 0 | 3.88
173 | 工业企业1组 | 3201700111368 | 无锡乐峰太阳能科技有限公司 | 张渚 | 交流10kV | 315 | 315 | 31.5 | 2.1357 | 2.8322 | 19.8225 | 0 | 0 | 0
174 | 工业企业1组 | 3201700111391 | 宜兴市万里铸造有限公司 | 张渚 | 交流10kV | 200 | 200 | 20 | 38.9984 | 28.4339 | 0.2191 | 18.9984 | 8.4339 | 0
175 | 工业企业1组 | 3201700112107 | 宜兴市宏海金属材料有限公司 | 张渚 | 交流10kV | 200 | 200 | 20 | 22.7746 | 12.3719 | 1.3874 | 2.7746 | 0 | 0
176 | 工业企业1组 | 3201700112109 | 宜兴市通富建材有限公司 | 张渚 | 交流10kV | 200 | 0 | 0 | 0 | 0 | 0 | 0 | 0 | 0
177 | 工业企业1组 | 3201700112167 | 江苏森锻机械科技有限公司 | 张渚 | 交流10kV | 250 | 250 | 25 | 37.6407 | 34.7717 | 15.0246 | 12.6407 | 9.7717 | 0
178 | 工业企业1组 | 3201700112168 | 无锡市鑫泰和电缆材料有限公司 | 张渚 | 交流10kV | 500 | 500 | 50 | 26.5561 | 26.0232 | 11.5762 | 0 | 0 | 0
179 | 工业企业1组 | 3201700112170 | 宜兴市峰怡达纺织有限公司 | 张渚 | 交流10kV | 315 | 0 | 0 | 124.5198 | 143.862 | 3.9437 | 0 | 0 | 0
180 | 工业企业1组 | 3201700112172 | 宜兴市桃源竹木制品厂 | 张渚 | 交流10kV | 160 | 160 | 16 | 13.613 | 13.1658 | 0.8371 | 0 | 0 | 0
181 | 工业企业1组 | 3201700112173 | 宜兴市寓峰源再生利用有限公司 | 张渚 | 交流10kV | 250 | 0 | 0 | 0 | 0 | 0 | 0 | 0 | 0
182 | 工业企业1组 | 3201700112174 | 宜兴市兴发金属制品有限公司 | 张渚 | 交流10kV | 250 | 0 | 0 | 0.0356 | 0.0588 | 0.0554 | 0.0356 | 0.0588 | 0.0554
183 | 工业企业1组 | 3201700112195 | 宜兴市金鼎货柜配件铸造有限公司 | 张渚 | 交流10kV | 1030 | 0 | 0 | 0 | 0 | 0 | 0 | 0 | 0
184 | 工业企业1组 | 3201700114471 | 无锡市凯思利橡塑材料制品有限公司 | 张渚 | 交流10kV | 200 | 200 | 20 | 26.3873 | 33.2302 | 26.6406 | 6.3873 | 13.2302 | 6.6406
185 | 工业企业1组 | 3201700114485 | 宜兴市祥隆金属制品有限公司 | 张渚 | 交流10kV | 315 | 0 | 0 | 0 | 0 | 0 | 0 | 0 | 0
186 | 工业企业1组 | 3201700113601 | 宜兴市新华轧钢有限公司 | 张渚 | 交流10kV | 1800 | 1800 | 180 | 51.584 | 32.5313 | 494.6308 | 0 | 0 | 314.6308
187 | 工业企业1组 | 3201700112604 | 宜兴市亚通集装箱配件有限公司 | 张渚 | 交流10kV | 7600 | 7600 | 760 | 456.7547 | 364.8519 | 3716 | 0 | 0 | 2956
188 | 工业企业1组 | 3201700117023 | 宜兴市群峰橡塑材料有限公司 | 张渚 | 交流10kV | 800 | 800 | 80 | 17.3232 | 10.0364 | 7.7887 | 0 | 0 | 0
189 | 工业企业1组 | 3201700118086 | 宜兴市由尔康饮品有限公司 | 张渚 | 交流10kV | 160 | 160 | 16 | 46.8613 | 35.4137 | 4.2918 | 30.8613 | 19.4137 | 0
190 | 工业企业1组 | 3201700118126 | 宜兴市通富建材有限公司 | 张渚 | 交流10kV | 400 | 0 | 0 | 0 | 0 | 0 | 0 | 0 | 0
191 | 工业企业1组 | 3201700118027 | 宜兴市铸程企业管理有限公司 | 张渚 | 交流10kV | 500 | 500 | 50 | 118.9264 | 89.4073 | 13.9558 | 68.9264 | 39.4073 | 0
192 | 工业企业1组 | 3201700120500 | 无锡市林尹管理咨询有限公司 | 张渚 | 交流10kV | 2050 | 2050 | 205 | 156.8154 | 176.3115 | 53.1522 | 0 | 0 | 0
193 | 工业企业1组 | 3201700123075 | 无锡市瑞利源竹木制品有限公司 | 张渚 | 交流10kV | 315 | 315 | 31.5 | 9.092 | 6.0978 | 0.9845 | 0 | 0 | 0
194 | 工业企业1组 | 3201700124395 | 宜兴市振宇冶金设备有限公司 | 张渚 | 交流10kV | 3530 | 3130 | 313 | 562 | 791.4909 | 2102.4259 | 249 | 478.4909 | 1789.4259
195 | 工业企业1组 | 3201700125975 | 宜兴市茗池纺织品有限公司 | 张渚 | 交流10kV | 315 | 0 | 0 | 86.3404 | 89.0343 | 58.4238 | 0 | 0 | 0
196 | 工业企业1组 | 3201700127402 | 宜兴市中天无线电器件有限公司 | 张渚 | 交流10kV | 80 | 80 | 8 | 17.5634 | 16.5124 | 0.3504 | 9.5634 | 8.5124 | 0
197 | 工业企业1组 | 3201700128003 | 宜兴市张渚建筑保温材料厂 | 张渚 | 交流10kV | 80 | 80 | 8 | 15.6309 | 16.1305 | 10.9173 | 7.6309 | 8.1305 | 2.9173
198 | 工业企业1组 | 3201700127985 | 宜兴市柏盛红外工业电炉有限公司 | 张渚 | 交流10kV | 400 | 0 | 0 | 0 | 0 | 0 | 0 | 0 | 0
199 | 工业企业1组 | 3201700127591 | 宜兴市环宇合金铸造厂 | 张渚 | 交流10kV | 2500 | 0 | 0 | 0 | 0 | 0 | 0 | 0 | 0
200 | 工业企业1组 | 3201700127504 | 宜兴市威龙金属铸造有限公司 | 张渚 | 交流10kV | 400 | 400 | 40 | 86.4604 | 69.2927 | 11.0087 | 46.4604 | 29.2927 | 0
201 | 工业企业1组 | 3201700130055 | 宜兴市远光电子有限公司 | 张渚 | 交流10kV | 400 | 400 | 40 | 197.0232 | 216.1709 | 58.7268 | 157.0232 | 176.1709 | 18.7268
202 | 工业企业1组 | 3201700130744 | 宜兴市张渚镇新宇花岗石厂 | 张渚 | 交流10kV | 400 | 400 | 40 | 29.0598 | 35.43 | 10.505 | 0 | 0 | 0
203 | 工业企业1组 | 3201700130207 | 无锡市睿邦管理咨询有限公司 | 张渚 | 交流10kV | 2250 | 2250 | 225 | 395.0554 | 319.9412 | 197.4018 | 170.0554 | 94.9412 | 0
204 | 工业企业1组 | 3201700136128 | 宜兴市可立特科技有限公司 | 张渚 | 交流10kV | 3180 | 2550 | 255 | 65.5393 | 52.3 | 1474.25 | 0 | 0 | 1219.25
205 | 工业企业1组 | 3201700136879 | 无锡市中杰包装材料有限公司 | 张渚 | 交流10kV | 500 | 250 | 25 | 76.9844 | 62.5267 | 39.114 | 51.9844 | 37.5267 | 14.114
206 | 工业企业1组 | 3201700137048 | 宜兴市瑞柯新材料有限公司 | 张渚 | 交流10kV | 250 | 250 | 25 | 55.4404 | 48.5268 | 5.8015 | 30.4404 | 23.5268 | 0
207 | 工业企业1组 | 3201700137863 | 宜兴市四达铅锡材料有限公司 | 张渚 | 交流10kV | 250 | 250 | 25 | 40.4973 | 31.8831 | 24.1197 | 15.4973 | 6.8831 | 0
208 | 工业企业1组 | 3201700140155 | 宜兴市沐依尔山家居用品有限公司 | 张渚 | 交流10kV | 400 | 250 | 25 | 0 | 0 | 0 | 0 | 0 | 0
209 | 工业企业1组 | 3201700140244 | 宜兴市善卷玉山钢丝厂 | 张渚 | 交流10kV | 400 | 0 | 0 | 0 | 0 | 0 | 0 | 0 | 0
210 | 工业企业1组 | 3201700141045 | 江苏森茂竹木业有限公司 | 张渚 | 交流10kV | 1750 | 500 | 50 | 225.1582 | 264.5582 | 35.9618 | 175.1582 | 214.5582 | 0
211 | 工业企业1组 | 3201700141107 | 宜兴市弘元轴承有限公司 | 张渚 | 交流10kV | 200 | 200 | 20 | 36.9602 | 42.1519 | 9.0651 | 16.9602 | 22.1519 | 0
212 | 工业企业1组 | 3201700141170 | 普利司通(中国)轮胎试验研发有限公司 | 张渚 | 交流10kV | 160 | 160 | 16 | 9.4104 | 9.7424 | 1.9395 | 0 | 0 | 0
213 | 工业企业1组 | 3201700142123 | 无锡市方舟科技电子有限公司 | 张渚 | 交流10kV | 1000 | 1000 | 100 | 591.2036 | 611.4691 | 475.3273 | 491.2036 | 511.4691 | 375.3273
214 | 工业企业1组 | 3201700142651 | 宜兴市旭灿自动化设备有限公司 | 张渚 | 交流10kV | 250 | 250 | 25 | 207.5577 | 196.825 | 23.0123 | 182.5577 | 171.825 | 0
215 | 工业企业1组 | 3201700143387 | 宜兴市伟兴群电力科技有限公司 | 张渚 | 交流10kV | 500 | 500 | 50 | 0.2379 | 0.2277 | 0.1884 | 0 | 0 | 0
216 | 工业企业1组 | 3201700143696 | 宜兴市古今马赛克厂 | 张渚 | 交流10kV | 250 | 250 | 25 | 37.6054 | 66.8507 | 3.1595 | 12.6054 | 41.8507 | 0
217 | 工业企业1组 | 3201700144752 | 宜兴市金张渚工业园有限公司 | 张渚 | 交流10kV | 400 | 0 | 0 | 0 | 0 | 0 | 0 | 0 | 0
218 | 工业企业1组 | 3201700148789 | 宜兴市鼎立模具制造有限责任公司 | 张渚 | 交流10kV | 7260 | 6260 | 626 | 1214.9286 | 2686.923 | 4292.3462 | 588.9286 | 2060.923 | 3666.3462
219 | 工业企业1组 | 3201700148394 | 宜兴市恒运通轮胎有限公司 | 张渚 | 交流10kV | 160 | 160 | 16 | 44.3543 | 8.0655 | 2.2748 | 28.3543 | 0 | 0
220 | 工业企业1组 | 3201110006741 | 宜兴市友通塑业有限公司 | 张渚 | 交流10kV | 1430 | 800 | 80 | 339.8473 | 337.6 | 303.3509 | 259.8473 | 257.6 | 223.3509
221 | 工业企业1组 | 3201110019567 | 江苏益辉节能环保有限公司 | 张渚 | 交流10kV | 500 | 500 | 50 | 140.5264 | 144.4167 | 19.682 | 90.5264 | 94.4167 | 0
222 | 工业企业1组 | 3201110020803 | 宜兴市亿顺纺织厂 | 张渚 | 交流10kV | 500 | 500 | 50 | 311.5509 | 319.5714 | 201.6245 | 261.5509 | 269.5714 | 151.6245
223 | 工业企业1组 | 3201110020683 | 宜兴市德林科技有限公司 | 张渚 | 交流10kV | 1030 | 1030 | 103 | 99.5564 | 99.45 | 78.0389 | 0 | 0 | 0
224 | 工业企业1组 | 3201110041123 | 宜兴市广宇电子有限公司 | 张渚 | 交流10kV | 200 | 200 | 20 | 0.0102 | 0.08 | 0.0713 | 0 | 0 | 0
225 | 工业企业1组 | 3201110169654 | 宜兴九州氯碱工程设备有限公司 | 张渚 | 交流10kV | 250 | 250 | 25 | 71.1023 | 99.8245 | 1.8991 | 46.1023 | 74.8245 | 0
226 | 工业企业1组 | 3201110305114 | 宜兴市南和铸造有限公司 | 张渚 | 交流10kV | 250 | 250 | 25 | 2.0583 | 2.3183 | 1.5054 | 0 | 0 | 0
227 | 工业企业1组 | 3201110348915 | 宜兴市张渚镇昌隆橡塑制品厂 | 张渚 | 交流10kV | 250 | 250 | 25 | 29.1975 | 81.8986 | 91.4013 | 4.1975 | 56.8986 | 66.4013
228 | 工业企业1组 | 3201110426532 | 宜兴市远光电子有限公司 | 张渚 | 交流10kV | 250 | 250 | 25 | 96.0607 | 93.8362 | 10.318 | 71.0607 | 68.8362 | 0
229 | 工业企业1组 | 3201110440830 | 江苏刚大金属材料股份有限公司 | 张渚 | 交流10kV | 250 | 250 | 25 | 52.4154 | 38.3111 | 21.6791 | 27.4154 | 13.3111 | 0
230 | 工业企业1组 | 3201110450229 | 无锡嘉瑞光伏有限公司 | 张渚 | 交流10kV | 3600 | 3600 | 360 | 649.2727 | 731.3529 | 1411.0268 | 289.2727 | 371.3529 | 1051.0268
231 | 工业企业1组 | 3201110693512 | 江苏普天电工材料制造有限公司 | 张渚 | 交流10kV | 400 | 0 | 0 | 0 | 0 | 0 | 0 | 0 | 0
232 | 工业企业1组 | 3201110693819 | 宜兴市东龙新材料科技有限公司 | 张渚 | 交流10kV | 400 | 400 | 40 | 105.1387 | 105.2925 | 106.3344 | 65.1387 | 65.2925 | 66.3344
233 | 工业企业1组 | 3201110734670 | 宜兴市张渚镇星烸建材经营部 | 张渚 | 交流10kV | 250 | 250 | 25 | 0 | 0 | 0 | 0 | 0 | 0
234 | 工业企业1组 | 3201110739035 | 无锡市加诚科技有限公司 | 张渚 | 交流10kV | 250 | 250 | 25 | 37.1796 | 93.4111 | 5.6868 | 12.1796 | 68.4111 | 0
235 | 工业企业1组 | 3201110742038 | 宜兴市宜能实业有限公司 | 张渚 | 交流10kV | 250 | 250 | 25 | 3.1035 | 3.0701 | 1.9239 | 0 | 0 | 0
236 | 工业企业1组 | 3201110775434 | 无锡恒加亿板业有限公司 | 张渚 | 交流10kV | 1260 | 630 | 63 | 206.9509 | 236.9786 | 272.9222 | 143.9509 | 173.9786 | 209.9222
237 | 工业企业1组 | 3201110924433 | 宜兴市鑫隆无纺材料有限公司 | 张渚 | 交流10kV | 500 | 500 | 50 | 87.2455 | 70.35 | 135.1835 | 37.2455 | 20.35 | 85.1835
238 | 工业企业1组 | 3201111035511 | 江苏鹏诚钢构有限公司 | 张渚 | 交流10kV | 630 | 630 | 63 | 161.9369 | 159.8333 | 37.818 | 98.9369 | 96.8333 | 0
239 | 工业企业1组 | 3201111046135 | 宜兴森谱电子有限公司 | 张渚 | 交流10kV | 250 | 250 | 25 | 157.5911 | 168.7709 | 35.0286 | 132.5911 | 143.7709 | 10.0286
240 | 工业企业1组 | 3201111084662 | 江苏森远汽车部件有限公司 | 张渚 | 交流10kV | 500 | 500 | 50 | 312.9107 | 302 | 268.375 | 262.9107 | 252 | 218.375
241 | 工业企业1组 | 3201111258535 | 宜兴市一石建材科技有限公司 | 张渚 | 交流10kV | 250 | 250 | 25 | 0.0661 | 0.0269 | 0.0132 | 0 | 0 | 0
242 | 工业企业1组 | 3201111791051 | 宜兴兴光电子器件有限公司 | 张渚 | 交流10kV | 200 | 200 | 20 | 8.9415 | 9.2217 | 1.9315 | 0 | 0 | 0
243 | 工业企业1组 | 3201111938954 | 宜兴市茶东包装材料有限公司 | 张渚 | 交流10kV | 250 | 250 | 25 | 22.6754 | 23.7091 | 1.9275 | 0 | 0 | 0
244 | 工业企业1组 | 3201112327045 | 宜兴市张渚镇联民纤维造粒厂 | 张渚 | 交流10kV | 500 | 500 | 50 | 6.775 | 5.1435 | 69.3333 | 0 | 0 | 19.3333
245 | 工业企业1组 | 3201112451833 | 江苏明昌和科技有限公司 | 张渚 | 交流10kV | 500 | 500 | 50 | 253.0389 | 223.8322 | 215.7016 | 203.0389 | 173.8322 | 165.7016
246 | 工业企业1组 | 3201113077933 | 宜兴市景瑞冶金电化设备有限公司 | 张渚 | 交流10kV | 250 | 250 | 25 | 19.846 | 19.3044 | 8.3765 | 0 | 0 | 0
247 | 工业企业1组 | 3201113241883 | 宜兴市戴卡斯特塑业有限公司 | 张渚 | 交流10kV | 500 | 500 | 50 | 190.0819 | 196.6336 | 171.7512 | 140.0819 | 146.6336 | 121.7512
248 | 工业企业1组 | 3201113281211 | 江苏鲸龙农业科技有限公司 | 张渚 | 交流10kV | 250 | 250 | 25 | 4.8092 | 3.8695 | 3.0067 | 0 | 0 | 0
249 | 工业企业1组 | 3201113296772 | 宜兴欣森泰木屋工程有限公司 | 张渚 | 交流10kV | 160 | 160 | 16 | 7.2679 | 6.475 | 3.5438 | 0 | 0 | 0
250 | 工业企业1组 | 3201113358438 | 宜兴市海美尔电器有限公司 | 张渚 | 交流10kV | 250 | 250 | 25 | 80.1192 | 76.4872 | 18.5358 | 55.1192 | 51.4872 | 0
251 | 工业企业1组 | 3201113385327 | 江苏英耐杰新能源有限公司 | 张渚 | 交流10kV | 1630 | 1000 | 100 | 471.1286 | 432.1709 | 178.3055 | 371.1286 | 332.1709 | 78.3055
252 | 工业企业1组 | 3201113385547 | 宜兴市海腾电子有限公司 | 张渚 | 交流10kV | 160 | 160 | 16 | 40.2682 | 28.7 | 12.6139 | 24.2682 | 12.7 | 0
253 | 工业企业1组 | 3201113409243 | 宜兴市长峰棉纤维工业有限公司 | 张渚 | 交流10kV | 160 | 0 | 0 | 0 | 0 | 0 | 0 | 0 | 0
254 | 工业企业1组 | 3201113745961 | 江苏天润管业有限公司 | 张渚 | 交流10kV | 250 | 250 | 25 | 106.0707 | 76.1178 | 12.4248 | 81.0707 | 51.1178 | 0
255 | 工业企业1组 | 3201113845759 | 宜兴市骏马橡塑有限公司 | 张渚 | 交流10kV | 250 | 250 | 25 | 8.4723 | 18.1116 | 15.2116 | 0 | 0 | 0
256 | 工业企业1组 | 3201113967452 | 宜兴市沪宜矿粉厂 | 张渚 | 交流10kV | 500 | 500 | 50 | 0.0181 | 0.0543 | 0.0906 | 0 | 0 | 0
257 | 工业企业1组 | 3201114003923 | 江苏德诚冶金电炉设备有限公司 | 张渚 | 交流10kV | 250 | 250 | 25 | 62.0408 | 74.3047 | 21.6636 | 37.0408 | 49.3047 | 0
258 | 工业企业1组 | 3201114128492 | 无锡宏典包装科技有限公司 | 张渚 | 交流10kV | 250 | 250 | 25 | 9.4556 | 9.6191 | 6.0656 | 0 | 0 | 0
259 | 工业企业1组 | 3201114229916 | 宜兴市南游篷业有限公司 | 张渚 | 交流10kV | 250 | 250 | 25 | 32.7467 | 32.8687 | 6.8953 | 7.7467 | 7.8687 | 0
260 | 工业企业1组 | 3201114229938 | 江苏致雅汽车零部件有限公司 | 张渚 | 交流10kV | 250 | 250 | 25 | 24.733 | 22.1576 | 0.0157 | 0 | 0 | 0
261 | 工业企业1组 | 3201114369378 | 宜兴市群峰橡塑材料有限公司 | 张渚 | 交流10kV | 500 | 0 | 0 | 0.0185 | 0.0543 | 46.3114 | 0.0185 | 0.0543 | 0
262 | 工业企业1组 | 3201114372451 | 江苏兴湖耐火材料有限公司 | 张渚 | 交流10kV | 250 | 250 | 25 | 52.3495 | 54.9645 | 17.232 | 27.3495 | 29.9645 | 0
263 | 工业企业1组 | 3201114436763 | 宜兴市广宇电子有限公司 | 张渚 | 交流10kV | 500 | 500 | 50 | 164.4263 | 161.6981 | 88.537 | 114.4263 | 111.6981 | 38.537
264 | 工业企业1组 | 3201114460641 | 宜兴市盛亦辰隔音材料有限公司 | 张渚 | 交流10kV | 500 | 500 | 50 | 27.182 | 23.4829 | 207.0475 | 0 | 0 | 157.0475
265 | 工业企业1组 | 3201114496933 | 宜兴市润泽纺织科技有限公司 | 张渚 | 交流10kV | 4500 | 2000 | 200 | 1702.963 | 1711.4545 | 1740.5455 | 1502.963 | 1511.4545 | 1540.5455
266 | 工业企业1组 | 3201114509862 | 无锡市牛力金属科技有限公司 | 张渚 | 交流10kV | 500 | 500 | 50 | 81.0707 | 81.7719 | 0.28 | 31.0707 | 31.7719 | 0
267 | 工业企业1组 | 3201114518447 | 宜兴市五友科技有限公司 | 张渚 | 交流10kV | 250 | 250 | 25 | 0.2355 | 0.2365 | 0.2467 | 0 | 0 | 0
268 | 工业企业1组 | 3201114539571 | 宜兴市张渚镇百家纺织厂 | 张渚 | 交流10kV | 400 | 0 | 0 | 0 | 0 | 0 | 0 | 0 | 0
269 | 工业企业1组 | 3201114574634 | 宜兴市方磐市政工程建设有限公司 | 张渚 | 交流10kV | 250 | 250 | 25 | 4.8289 | 4.8013 | 1.8825 | 0 | 0 | 0
270 | 工业企业1组 | 3201114586681 | 宜兴市金渚竹木模板厂 | 张渚 | 交流10kV | 400 | 400 | 40 | 0 | 0 | 0 | 0 | 0 | 0
271 | 工业企业1组 | 3201114619851 | 江苏远昶电力装备有限公司 | 张渚 | 交流10kV | 500 | 500 | 50 | 31.7896 | 30.7676 | 3.2887 | 0 | 0 | 0
272 | 工业企业1组 | 3201114659102 | 宜兴市华顺模具有限公司 | 张渚 | 交流10kV | 500 | 500 | 50 | 153.342 | 168.1943 | 134.5321 | 103.342 | 118.1943 | 84.5321
273 | 工业企业1组 | 3201114741115 | 宜兴市银坊电力设备有限公司 | 张渚 | 交流10kV | 250 | 250 | 25 | 37.7056 | 37.7765 | 2.91 | 12.7056 | 12.7765 | 0
274 | 工业企业1组 | 3201114784321 | 宜兴嘉鼎包装材料有限公司 | 张渚 | 交流10kV | 250 | 250 | 25 | 128.1048 | 112.452 | 32.8355 | 103.1048 | 87.452 | 7.8355
275 | 工业企业1组 | 3201114804336 | 江苏朗园美盛新材料科技有限公司 | 张渚 | 交流10kV | 800 | 800 | 80 | 297.9192 | 272.825 | 37.8868 | 217.9192 | 192.825 | 0
276 | 工业企业1组 | 3201114818403 | 江苏立宇环境科技有限公司 | 张渚 | 交流10kV | 250 | 250 | 25 | 58.5653 | 49.8298 | 6.1045 | 33.5653 | 24.8298 | 0
277 | 工业企业1组 | 3201114826516 | 宜兴市伟鑫冶金设备制造有限公司 | 张渚 | 交流10kV | 250 | 250 | 25 | 13.6231 | 16.1849 | 3.102 | 0 | 0 | 0
278 | 工业企业1组 | 3201114862670 | 宜兴市张渚镇米粒废金属回收站 | 张渚 | 交流10kV | 315 | 315 | 31.5 | 16.5073 | 1.878 | 22.1414 | 0 | 0 | 0
279 | 工业企业1组 | 3201114897849 | 无锡科拓精密合金科技有限公司 | 张渚 | 交流10kV | 250 | 250 | 25 | 44.7885 | 42.2417 | 20.8685 | 19.7885 | 17.2417 | 0
280 | 工业企业1组 | 3203000359822 | 江苏盛楠无纺科技有限公司 | 张渚 | 交流10kV | 500 | 500 | 50 | 74.6998 | 127.9042 | 112.6998 | 24.6998 | 77.9042 | 62.6998
281 | 工业企业1组 | 3203000033598 | 江苏罗格森木业有限公司 | 张渚 | 交流10kV | 250 | 250 | 25 | 157.2528 | 150.0611 | 2.9508 | 132.2528 | 125.0611 | 0
282 | 工业企业1组 | 3203000192801 | 宜兴市华卓环保科技有限公司 | 张渚 | 交流10kV | 250 | 250 | 25 | 14.74 | 13.8082 | 5.2943 | 0 | 0 | 0
283 | 工业企业1组 | 3203001565923 | 宜兴市锦桢铸造材料有限公司 | 张渚 | 交流10kV | 250 | 250 | 25 | 36.6082 | 46.0653 | 1.713 | 11.6082 | 21.0653 | 0
284 | 工业企业1组 | 3203002226707 | 江苏百盈路面机械有限公司 | 张渚 | 交流10kV | 250 | 250 | 25 | 146.9728 | 46.4 | 24.4154 | 121.9728 | 21.4 | 0
285 | 工业企业1组 | 3203003107292 | 无锡方凌冷冻设备有限公司 | 张渚 | 交流10kV | 200 | 200 | 20 | 34.5781 | 27.1524 | 18.8282 | 14.5781 | 7.1524 | 0
286 | 工业企业1组 | 3203002818180 | 宜兴市裕华电子科技有限公司 | 张渚 | 交流10kV | 250 | 250 | 25 | 48.9696 | 44.2622 | 16.362 | 23.9696 | 19.2622 | 0
287 | 工业企业1组 | 3203003709394 | 无锡京广宜林科技有限公司 | 张渚 | 交流10kV | 250 | 250 | 25 | 31.3558 | 27.3776 | 11.0732 | 6.3558 | 2.3776 | 0
288 | 工业企业1组 | 3203003867110 | 江苏朵艺心选环保科技有限公司 | 张渚 | 交流10kV | 250 | 250 | 25 | 108.4814 | 108.4895 | 37.5815 | 83.4814 | 83.4895 | 12.5815
289 | 工业企业1组 | 3203004231731 | 无锡市新合运生物科技有限公司 | 张渚 | 交流10kV | 500 | 500 | 50 | 0.08 | 0 | 0.0873 | 0 | 0 | 0
290 | 工业企业1组 | 3203004457565 | 宜兴市渚东无纺制品有限公司 | 张渚 | 交流10kV | 315 | 315 | 31.5 | 38.8667 | 19.0348 | 37.9028 | 7.3667 | 0 | 6.4028
291 | 工业企业1组 | 3203004196348 | 宜兴市苏威再生资源科技有限公司 | 张渚 | 交流10kV | 250 | 250 | 25 | 15.6196 | 21.403 | 3.5589 | 0 | 0 | 0
292 | 工业企业1组 | 3203004563990 | 宜兴市永强机械制造有限公司 | 张渚 | 交流10kV | 250 | 0 | 0 | 0 | 0 | 0 | 0 | 0 | 0
293 | 工业企业1组 | 3203005147164 | 无锡市众力诚净化科技有限公司 | 张渚 | 交流10kV | 1250 | 1250 | 125 | 291.6882 | 263.3244 | 4.6807 | 166.6882 | 138.3244 | 0
294 | 工业企业1组 | 3203004862181 | 宜兴市亚通集装箱配件有限公司 | 张渚 | 交流10kV | 250 | 250 | 25 | 0.0743 | 0.0225 | 0.0564 | 0 | 0 | 0
295 | 工业企业1组 | 3203003964605 | 德玛柯重工（江苏）有限公司 | 张渚 | 交流10kV | 250 | 250 | 25 | 15.3453 | 14.0036 | 7.1659 | 0 | 0 | 0
296 | 工业企业1组 | 3203005630694 | 宜兴市海金机械设备厂 | 张渚 | 交流10kV | 200 | 200 | 20 | 2.4176 | 1.7349 | 2.3616 | 0 | 0 | 0
297 | 工业企业1组 | 3203005670061 | 无锡文浩成套冶金设备有限公司 | 张渚 | 交流10kV | 250 | 250 | 25 | 38.9673 | 28.675 | 5.7504 | 13.9673 | 3.675 | 0
298 | 工业企业1组 | 3203005359267 | 宜兴市金宇冶金电炉设备有限公司 | 张渚 | 交流10kV | 630 | 630 | 63 | 177.6646 | 126.2027 | 9.4052 | 114.6646 | 63.2027 | 0
299 | 工业企业1组 | 3203006372343 | 宜兴市南埠塑胶电子有限公司 | 张渚 | 交流10kV | 800 | 800 | 80 | 309.8143 | 364.8348 | 443.3482 | 229.8143 | 284.8348 | 363.3482
300 | 工业企业1组 | 3203070115356 | 江苏新阳光管业科技有限公司 | 张渚 | 交流10kV | 500 | 500 | 50 | 54.2976 | 52.9559 | 2.8364 | 4.2976 | 2.9559 | 0
301 | 工业企业1组 | 3203070240731 | 宜兴市祥盛工艺品有限公司 | 张渚 | 交流10kV | 250 | 250 | 25 | 1.9959 | 1.0812 | 0.8974 | 0 | 0 | 0
302 | 工业企业1组 | 3203070178899 | 宜兴市大鹏竹木业有限公司 | 张渚 | 交流10kV | 400 | 400 | 40 | 117.7822 | 85.901 | 42.7818 | 77.7822 | 45.901 | 2.7818
303 | 工业企业1组 | 3203070272013 | 宜兴市中鑫世纪电子有限公司 | 张渚 | 交流10kV | 200 | 200 | 20 | 93.9429 | 91.2327 | 39.0604 | 73.9429 | 71.2327 | 19.0604
304 | 工业企业1组 | 3203005986887 | 宜兴市宏才盛邦科技有限公司 | 张渚 | 交流10kV | 630 | 0 | 0 | 0 | 0 | 0 | 0 | 0 | 0
305 | 工业企业1组 | 3203071510957 | 江苏明成新能源有限公司 | 张渚 | 交流10kV | 250 | 250 | 25 | 10.6063 | 8.9584 | 1.9339 | 0 | 0 | 0
306 | 工业企业1组 | 3203075641707 | 无锡立涵塑业有限公司 | 张渚 | 交流10kV | 250 | 250 | 25 | 6.4973 | 5.8956 | 5.6144 | 0 | 0 | 0
307 | 工业企业1组 | 3203075695021 | 宜兴市科达电子有限公司 | 张渚 | 交流10kV | 500 | 500 | 50 | 0 | 0 | 0 | 0 | 0 | 0
308 | 工业企业1组 | 3203075712338 | 宜兴市锅炉辅机仪表厂 | 张渚 | 交流10kV | 400 | 400 | 40 | 39.1359 | 33.4415 | 2.6791 | 0 | 0 | 0
309 | 工业企业1组 | 3203076065018 | 宜兴市国珅物业管理有限公司 | 张渚 | 交流10kV | 2050 | 2050 | 205 | 188.826 | 192.9941 | 85.775 | 0 | 0 | 0
310 | 工业企业1组 | 3203077462643 | 宜兴市远凯电工器材有限公司 | 张渚 | 交流10kV | 315 | 315 | 31.5 | 34.057 | 31.1 | 7.2929 | 2.557 | 0 | 0
311 | 工业企业1组 | 3203075775722 | 江苏宜海新能源材料科技有限公司 | 张渚 | 交流10kV | 315 | 315 | 31.5 | 32.3679 | 31.2473 | 29.7125 | 0.8679 | 0 | 0
312 | 工业企业1组 | 3203079581394 | 宜兴市雅尚智能家居有限公司 | 张渚 | 交流10kV | 400 | 250 | 25 | 0 | 0 | 0 | 0 | 0 | 0
313 | 工业企业1组 | 3203079801074 | 宜兴市亚凯亚管业有限公司 | 张渚 | 交流10kV | 250 | 250 | 25 | 70.48 | 99.0787 | 89.9136 | 45.48 | 74.0787 | 64.9136
314 | 工业企业1组 | 3203080302099 | 宜兴双欢电子科技有限公司 | 张渚 | 交流10kV | 250 | 250 | 25 | 15.5552 | 14.3085 | 4.7705 | 0 | 0 | 0
315 | 工业企业1组 | 3203080305014 | 无锡冠宏生物技术有限公司 | 张渚 | 交流10kV | 250 | 250 | 25 | 2.7718 | 1.5829 | 1.1454 | 0 | 0 | 0
316 | 工业企业1组 | 3203080853644 | 宜兴市荣刚科技有限公司 | 张渚 | 交流10kV | 1115 | 250 | 25 | 18.8348 | 7.2333 | 4.6063 | 0 | 0 | 0
317 | 工业企业1组 | 3203081562413 | 宜兴市金犊食品有限公司 | 张渚 | 交流10kV | 400 | 250 | 25 | 69.6541 | 67.0933 | 144.5468 | 44.6541 | 42.0933 | 119.5468
318 | 工业企业1组 | 3203081805970 | 泽岩智能技术（江苏）有限公司 | 张渚 | 交流10kV | 315 | 250 | 25 | 22.0843 | 13.1667 | 7.2744 | 0 | 0 | 0
319 | 工业企业1组 | 3203082075289 | 宜兴市绮丰纺织有限公司 | 张渚 | 交流10kV | 250 | 250 | 25 | 57.1066 | 53.7829 | 55.6225 | 32.1066 | 28.7829 | 30.6225
320 | 工业企业1组 | 3203082324088 | 江苏珠珠电缆科技有限公司 | 张渚 | 交流10kV | 250 | 250 | 25 | 26.1548 | 26.3245 | 3.2981 | 1.1548 | 1.3245 | 0
321 | 工业企业1组 | 3203083152486 | 无锡登鸣机械有限公司 | 张渚 | 交流10kV | 160 | 160 | 16 | 7.1466 | 6.7919 | 0.4184 | 0 | 0 | 0
322 | 工业企业1组 | 3203083071733 | 江苏聚鸿智能物流装备有限公司 | 张渚 | 交流10kV | 500 | 500 | 50 | 49.9104 | 46.1181 | 6.8722 | 0 | 0 | 0
323 | 工业企业1组 | 3203083278383 | 无锡启能环保科技有限公司 | 张渚 | 交流10kV | 315 | 250 | 25 | 70.2981 | 70.9 | 35.9725 | 45.2981 | 45.9 | 10.9725
324 | 工业企业1组 | 3203083862212 | 宜兴市璟墅智能家居有限公司 | 张渚 | 交流10kV | 250 | 250 | 25 | 113.0723 | 112.6962 | 6.9438 | 88.0723 | 87.6962 | 0
325 | 工业企业1组 | 3203084397802 | 江苏盛楠无纺科技有限公司 | 张渚 | 交流10kV | 630 | 630 | 63 | 0.8661 | 24.5927 | 149.5722 | 0 | 0 | 86.5722
326 | 工业企业1组 | 3203084741494 | 长溪包装科技（宜兴）有限公司 | 张渚 | 交流10kV | 830 | 630 | 63 | 436.6692 | 422.2382 | 398.8846 | 373.6692 | 359.2382 | 335.8846
327 | 工业企业1组 | 3203086766584 | 江苏典图电子科技有限公司 | 张渚 | 交流10kV | 800 | 250 | 25 | 0 | 0 | 0 | 0 | 0 | 0
328 | 工业企业1组 | 3203086545511 | 宿迁市福启临塑料制品有限公司 | 张渚 | 交流10kV | 250 | 250 | 25 | 0 | 0 | 0 | 0 | 0 | 0
329 | 工业企业1组 | 3203086545869 | 宿迁市航星特塑料科技有限公司 | 张渚 | 交流10kV | 250 | 250 | 25 | 0 | 0 | 0 | 0 | 0 | 0
330 | 工业企业1组 | 3203087322304 | 宜兴市调速电机厂 | 张渚 | 交流10kV | 250 | 250 | 25 | 32.1952 | 33.3141 | 19.1945 | 7.1952 | 8.3141 | 0
331 | 工业企业1组 | 3203087687654 | 无锡路运环保设备有限公司 | 张渚 | 交流10kV | 1000 | 1000 | 100 | 0 | 0 | 0 | 0 | 0 | 0
332 | 工业企业1组 | 3203088489126 | 宜兴市汇成电子科技有限公司 | 张渚 | 交流10kV | 250 | 0 | 0 | 4.6948 | 4.7277 | 2.2202 | 0 | 0 | 0
333 | 工业企业1组 | 3203088558166 | 宜兴市张渚镇浩晨塑料制品厂 | 张渚 | 交流10kV | 250 | 250 | 25 | 23.8455 | 33.0047 | 0.9862 | 0 | 8.0047 | 0
334 | 工业企业1组 | 3203086437775 | 无锡徽泰不锈钢工业管有限公司 | 张渚 | 交流10kV | 250 | 250 | 25 | 0 | 0 | 0 | 0 | 0 | 0
335 | 工业企业1组 | 3203087666255 | 无锡宇龙冶金电炉附件厂 | 张渚 | 交流10kV | 800 | 0 | 0 | 0 | 0 | 0 | 0 | 0 | 0
336 | 工业企业1组 | 3203086406823 | 江苏九香茶业有限公司 | 西渚 | 交流10kV | 200 | 200 | 20 | 22.0825 | 14.4655 | 8.8614 | 2.0825 | 0 | 0
337 | 工业企业1组 | 3201700110874 | 宜兴市鸿胜建材有限公司 | 西渚 | 交流10kV | 200 | 200 | 20 | 0.0295 | 0 | 0 | 0 | 0 | 0
338 | 工业企业1组 | 3201700110899 | 宜兴市顺达灯具厂 | 西渚 | 交流10kV | 100 | 0 | 0 | 0 | 0 | 0 | 0 | 0 | 0
339 | 工业企业1组 | 3201700110947 | 宜兴市亨达化工有限公司 | 西渚 | 交流10kV | 250 | 250 | 25 | 2.4129 | 2.6325 | 1.2445 | 0 | 0 | 0
340 | 工业企业1组 | 3201700110958 | 宜兴市创业琉璃瓦厂 | 西渚 | 交流10kV | 80 | 0 | 0 | 0 | 0 | 0 | 0 | 0 | 0
341 | 工业企业1组 | 3201700125555 | 宜兴市亿顺新型建材有限公司 | 西渚 | 交流10kV | 250 | 0 | 0 | 0 | 0 | 0 | 0 | 0 | 0
342 | 工业企业1组 | 3201700134869 | 宜兴市金山建筑陶瓷厂 | 西渚 | 交流10kV | 160 | 0 | 0 | 0 | 0 | 0 | 0 | 0 | 0
343 | 工业企业1组 | 3201110452928 | 无锡市鸿翔耐火材料有限公司 | 西渚 | 交流10kV | 250 | 250 | 25 | 87.8161 | 79.0705 | 21.6073 | 62.8161 | 54.0705 | 0
344 | 工业企业1组 | 3201114520732 | 无锡市广宇化工厂 | 西渚 | 交流10kV | 200 | 200 | 20 | 0.108 | 0.2736 | 0.167 | 0 | 0 | 0
345 | 工业企业1组 | 3201114672418 | 宜兴市金迈新型建材有限公司 | 西渚 | 交流10kV | 1600 | 1600 | 160 | 386.8464 | 717.3222 | 812.8618 | 226.8464 | 557.3222 | 652.8618
346 | 工业企业1组 | 3203080911769 | 宜兴市光明特种瓷件有限公司 | 西渚 | 交流10kV | 500 | 500 | 50 | 152.9768 | 141.0488 | 108.7828 | 102.9768 | 91.0488 | 58.7828
347 | 工业企业1组 | 3201700110842 | 宜兴市恒洋麻纺有限公司 | 西渚 | 交流10kV | 500 | 500 | 50 | 0 | 0 | 0 | 0 | 0 | 0
348 | 工业企业1组 | 3201700110870 | 宜兴市俊泰纺织有限公司 | 西渚 | 交流10kV | 315 | 315 | 31.5 | 189.6752 | 183.2645 | 189.6528 | 158.1752 | 151.7645 | 158.1528
349 | 工业企业1组 | 3201700110933 | 宜兴伟隆印染有限公司 | 西渚 | 交流10kV | 315 | 0 | 0 | 0 | 0 | 0 | 0 | 0 | 0
350 | 工业企业1组 | 3201700110942 | 宜兴市伟业印染有限公司 | 西渚 | 交流10kV | 1800 | 1800 | 180 | 1769.2946 | 1717.647 | 2149.0906 | 1589.2946 | 1537.647 | 1969.0906
351 | 工业企业1组 | 3201700110943 | 宜兴浩卓机械科技有限公司 | 西渚 | 交流10kV | 200 | 200 | 20 | 0.2707 | 0.2042 | 0.1177 | 0 | 0 | 0
352 | 工业企业1组 | 3201700110945 | 宜兴义源铜业有限公司 | 西渚 | 交流10kV | 2000 | 0 | 0 | 0 | 0 | 0 | 0 | 0 | 0
353 | 工业企业1组 | 3201700110948 | 无锡市金源丽锦纺织有限公司 | 西渚 | 交流10kV | 1250 | 1000 | 100 | 0 | 0 | 0 | 0 | 0 | 0
354 | 工业企业1组 | 3201700110949 | 无锡市晟元金属制品有限公司 | 西渚 | 交流10kV | 315 | 0 | 0 | 0 | 0 | 0 | 0 | 0 | 0
355 | 工业企业1组 | 3201700110950 | 宜兴市丰山汽车内饰制品有限公司 | 西渚 | 交流10kV | 315 | 315 | 31.5 | 44.44 | 40.8898 | 69.5998 | 12.94 | 9.3898 | 38.0998
356 | 工业企业1组 | 3201700110951 | 无锡市中英达交通设施工程安装有限公司 | 西渚 | 交流10kV | 200 | 200 | 20 | 38.663 | 37.0773 | 25.7733 | 18.663 | 17.0773 | 5.7733
357 | 工业企业1组 | 3201700110952 | 宜兴市奇达纺织服饰有限公司 | 西渚 | 交流10kV | 80 | 80 | 8 | 19.9564 | 16.7155 | 8.9994 | 11.9564 | 8.7155 | 0.9994
358 | 工业企业1组 | 3201700110953 | 宜兴市和平冷拔模具有限公司 | 西渚 | 交流10kV | 1130 | 250 | 25 | 20.9509 | 35.6615 | 11.9282 | 0 | 10.6615 | 0
359 | 工业企业1组 | 3201700110955 | 宜兴市华芸亚麻纺织有限公司 | 西渚 | 交流10kV | 1200 | 1200 | 120 | 874.3333 | 917.6923 | 601.2642 | 754.3333 | 797.6923 | 481.2642
360 | 工业企业1组 | 3201700110957 | 宜兴市同德合金有限公司 | 西渚 | 交流10kV | 315 | 315 | 31.5 | 70.6661 | 79.1933 | 61.3995 | 39.1661 | 47.6933 | 29.8995
361 | 工业企业1组 | 3201700111373 | 宜兴市鸿业永盛纺织有限公司 | 西渚 | 交流10kV | 315 | 315 | 31.5 | 114.4667 | 106.1159 | 103.8625 | 82.9667 | 74.6159 | 72.3625
362 | 工业企业1组 | 3201700112485 | 宜兴市复兴交通设施厂 | 西渚 | 交流10kV | 80 | 80 | 8 | 28.4769 | 26.4008 | 3.3264 | 20.4769 | 18.4008 | 0
363 | 工业企业1组 | 3201700113630 | 宜兴市新伟隆印染有限公司 | 西渚 | 交流10kV | 5795 | 3480 | 348 | 1346.0264 | 1341.7185 | 1682.3208 | 998.0264 | 993.7185 | 1334.3208
364 | 工业企业1组 | 3201700116327 | 宜兴市高杰纺织有限公司 | 西渚 | 交流10kV | 200 | 200 | 20 | 0 | 0 | 0 | 0 | 0 | 0
365 | 工业企业1组 | 3201700118195 | 宜兴市丰源纺织厂 | 西渚 | 交流10kV | 315 | 315 | 31.5 | 121.76 | 120.9917 | 176.9539 | 90.26 | 89.4917 | 145.4539
366 | 工业企业1组 | 3201700122895 | 宜兴市新瑞升纺织有限公司 | 西渚 | 交流10kV | 500 | 500 | 50 | 214.4815 | 200.8053 | 228.5926 | 164.4815 | 150.8053 | 178.5926
367 | 工业企业1组 | 3201700124378 | 宜兴市一如纺织有限公司 | 西渚 | 交流10kV | 815 | 815 | 81.5 | 102.1518 | 134.3818 | 219.4589 | 20.6518 | 52.8818 | 137.9589
368 | 工业企业1组 | 3201700125125 | 无锡米尔环保科技有限公司 | 西渚 | 交流10kV | 80 | 80 | 8 | 2.2069 | 2.1987 | 3.298 | 0 | 0 | 0
369 | 工业企业1组 | 3201700125528 | 宜兴市奇达纺织服饰有限公司 | 西渚 | 交流10kV | 315 | 315 | 31.5 | 164.6538 | 161.9815 | 135.7358 | 133.1538 | 130.4815 | 104.2358
370 | 工业企业1组 | 3201700124667 | 宜兴市舜昌亚麻纺织有限公司 | 西渚 | 交流10kV | 3230 | 3230 | 323 | 1263.0679 | 1554.6655 | 2261.7091 | 940.0679 | 1231.6655 | 1938.7091
371 | 工业企业1组 | 3201700125633 | 无锡市苏丰纺织有限公司 | 西渚 | 交流10kV | 1300 | 1300 | 130 | 226.4839 | 186.4889 | 278.9137 | 96.4839 | 56.4889 | 148.9137
372 | 工业企业1组 | 3201700135439 | 宜兴市丰源纺织厂 | 西渚 | 交流10kV | 315 | 315 | 31.5 | 74.5255 | 67.7462 | 101.146 | 43.0255 | 36.2462 | 69.646
373 | 工业企业1组 | 3201700137096 | 宜兴市金云纺织有限公司 | 西渚 | 交流10kV | 1400 | 1000 | 100 | 413.3061 | 405 | 370.6718 | 313.3061 | 305 | 270.6718
374 | 工业企业1组 | 3201700137229 | 宜兴义源铜业有限公司 | 西渚 | 交流10kV | 2600 | 1000 | 100 | 47.5608 | 46.9052 | 48.7844 | 0 | 0 | 0
375 | 工业企业1组 | 3201700138031 | 宜兴市誉诚麻棉纺织品有限公司 | 西渚 | 交流10kV | 500 | 500 | 50 | 42.4854 | 20.3436 | 44.1768 | 0 | 0 | 0
376 | 工业企业1组 | 3201700140096 | 宜兴市宝业机械有限公司 | 西渚 | 交流10kV | 1000 | 1000 | 100 | 138.5196 | 200.6972 | 7.9547 | 38.5196 | 100.6972 | 0
377 | 工业企业1组 | 3201700140246 | 宜兴市斯远达纺织有限公司 | 西渚 | 交流10kV | 1130 | 1130 | 113 | 265.9927 | 299.0667 | 563.1091 | 152.9927 | 186.0667 | 450.1091
378 | 工业企业1组 | 3201700140949 | 宜兴市大地坤晟模具有限公司 | 西渚 | 交流10kV | 3030 | 3030 | 303 | 190.6393 | 1039.5855 | 616.4909 | 0 | 736.5855 | 313.4909
379 | 工业企业1组 | 3201700141067 | 江苏中侨纺织有限公司 | 西渚 | 交流10kV | 800 | 800 | 80 | 340.2179 | 327.1944 | 345.2727 | 260.2179 | 247.1944 | 265.2727
380 | 工业企业1组 | 3201700140876 | 宜兴市森凯亚麻纺织有限公司 | 西渚 | 交流10kV | 250 | 250 | 25 | 130.9393 | 121.3418 | 106.1321 | 105.9393 | 96.3418 | 81.1321
381 | 工业企业1组 | 3201700144601 | 宜兴市舜昌亚麻纺织有限公司 | 西渚 | 交流10kV | 400 | 0 | 0 | 0 | 0 | 0 | 0 | 0 | 0
382 | 工业企业1组 | 3201700144578 | 宜兴市舜昌亚麻纺织有限公司 | 西渚 | 交流10kV | 3250 | 3250 | 325 | 2047.4545 | 1834.8333 | 2147.2364 | 1722.4545 | 1509.8333 | 1822.2364
383 | 工业企业1组 | 3201110279092 | 无锡市晟元金属制品有限公司 | 西渚 | 交流10kV | 2050 | 2050 | 205 | 45.0019 | 64.0352 | 278.213 | 0 | 0 | 73.213
384 | 工业企业1组 | 3201110452924 | 宜兴市华强礼品有限公司 | 西渚 | 交流10kV | 315 | 0 | 0 | 0 | 0 | 0 | 0 | 0 | 0
385 | 工业企业1组 | 3201110600134 | 宜兴市金元纺织有限公司 | 西渚 | 交流10kV | 400 | 400 | 40 | 253.3898 | 287.5 | 310.5604 | 213.3898 | 247.5 | 270.5604
386 | 工业企业1组 | 3201112092853 | 宜兴市创天管业有限公司 | 西渚 | 交流10kV | 500 | 500 | 50 | 81.743 | 89.5302 | 70.6635 | 31.743 | 39.5302 | 20.6635
387 | 工业企业1组 | 3201112093450 | 江苏威腾体育产业股份有限公司 | 西渚 | 交流10kV | 4850 | 4850 | 485 | 1030.1222 | 1151.2 | 1615.9074 | 545.1222 | 666.2 | 1130.9074
388 | 工业企业1组 | 3201113046236 | 宜兴市鸿泰模具厂 | 西渚 | 交流10kV | 250 | 250 | 25 | 301.2518 | 287.5444 | 293.098 | 276.2518 | 262.5444 | 268.098
389 | 工业企业1组 | 3201114236004 | 宜兴市兴盈纺织有限公司 | 西渚 | 交流10kV | 250 | 250 | 25 | 186.4444 | 186.5333 | 169.6792 | 161.4444 | 161.5333 | 144.6792
390 | 工业企业1组 | 3201114425883 | 宜兴市华霞纺织厂 | 西渚 | 交流10kV | 400 | 0 | 0 | 0 | 0 | 0 | 0 | 0 | 0
391 | 工业企业1组 | 3201114569684 | 宜兴市凯悦纺织有限公司 | 西渚 | 交流10kV | 250 | 250 | 25 | 52.7863 | 53.8357 | 88.8436 | 27.7863 | 28.8357 | 63.8436
392 | 工业企业1组 | 3201114570978 | 宜兴市中佳纸业科技有限公司 | 西渚 | 交流10kV | 250 | 250 | 25 | 0.9813 | 1.278 | 1.0671 | 0 | 0 | 0
393 | 工业企业1组 | 3201114913780 | 宜兴市聚鸿耐火材料有限公司 | 西渚 | 交流10kV | 250 | 250 | 25 | 18.0689 | 17.0462 | 2.388 | 0 | 0 | 0
394 | 工业企业1组 | 3203000187221 | 宜兴市新永业纺织品进出口贸易有限公司 | 西渚 | 交流10kV | 315 | 0 | 0 | 0 | 0 | 0 | 0 | 0 | 0
395 | 工业企业1组 | 3203001236878 | 宜兴市亿康服饰有限公司 | 西渚 | 交流10kV | 315 | 315 | 31.5 | 68.3929 | 65.5744 | 49.8821 | 36.8929 | 34.0744 | 18.3821
396 | 工业企业1组 | 3203001891575 | 宜兴市展腾纺织有限公司 | 西渚 | 交流10kV | 315 | 315 | 31.5 | 222.9231 | 220.3604 | 186.7407 | 191.4231 | 188.8604 | 155.2407
397 | 工业企业1组 | 3203005378786 | 江苏兴如纺织有限公司 | 西渚 | 交流10kV | 500 | 0 | 0 | 0 | 0 | 0 | 0 | 0 | 0
398 | 工业企业1组 | 3203005566688 | 殷达 | 西渚 | 交流10kV | 200 | 200 | 20 | 59.4247 | 60.1885 | 62.4472 | 39.4247 | 40.1885 | 42.4472
399 | 工业企业1组 | 3203006325779 | 宜兴市华龙模具制造有限公司 | 西渚 | 交流10kV | 250 | 250 | 25 | 62.4546 | 60.0184 | 26.76 | 37.4546 | 35.0184 | 1.76
400 | 工业企业1组 | 3203071343802 | 宜兴市俊泰纺织有限公司 | 西渚 | 交流10kV | 200 | 200 | 20 | 45.8477 | 42.5526 | 33.3033 | 25.8477 | 22.5526 | 13.3033
401 | 工业企业1组 | 3203071393435 | 无锡市强中钢结构有限公司 | 西渚 | 交流10kV | 200 | 200 | 20 | 87.9304 | 83.8855 | 63.9866 | 67.9304 | 63.8855 | 43.9866
402 | 工业企业1组 | 3203071513412 | 宜兴市路丝纺织有限公司 | 西渚 | 交流10kV | 80 | 80 | 8 | 55.2661 | 54.0618 | 53.7463 | 47.2661 | 46.0618 | 45.7463
403 | 工业企业1组 | 3203075073725 | 宜兴市鑫荣达纺织有限公司 | 西渚 | 交流10kV | 315 | 315 | 31.5 | 111.944 | 108.574 | 23.3176 | 80.444 | 77.074 | 0
404 | 工业企业1组 | 3203078602278 | 宜兴市峰舜纺织有限公司 | 西渚 | 交流10kV | 200 | 200 | 20 | 74.2736 | 74.02 | 68.8576 | 54.2736 | 54.02 | 48.8576
405 | 工业企业1组 | 3203079126994 | 宜兴市丰山汽车内饰制品有限公司 | 西渚 | 交流10kV | 315 | 315 | 31.5 | 36.5396 | 43.327 | 34.6962 | 5.0396 | 11.827 | 3.1962
406 | 工业企业1组 | 3203079519175 | 宜兴市新瑞升纺织有限公司 | 西渚 | 交流10kV | 250 | 250 | 25 | 207.7145 | 215.4176 | 200.0693 | 182.7145 | 190.4176 | 175.0693
407 | 工业企业1组 | 3203080809797 | 宜兴市星火机械有限公司 | 西渚 | 交流10kV | 250 | 250 | 25 | 111.9418 | 104.213 | 4.6324 | 86.9418 | 79.213 | 0
408 | 工业企业1组 | 3203083747377 | 宜兴市鸿腾纺织有限公司 | 西渚 | 交流10kV | 400 | 400 | 40 | 161.2829 | 135.6665 | 147.637 | 121.2829 | 95.6665 | 107.637
409 | 工业企业1组 | 3203084470287 | 宜兴市米瑞纺织有限公司 | 西渚 | 交流10kV | 400 | 400 | 40 | 185.2834 | 201.4575 | 186.6427 | 145.2834 | 161.4575 | 146.6427
410 | 工业企业1组 | 3203084235837 | 宜兴市盈昱纺织有限公司 | 西渚 | 交流10kV | 500 | 500 | 50 | 169.009 | 158.821 | 136.5397 | 119.009 | 108.821 | 86.5397
411 | 工业企业1组 | 3203084952630 | 宜兴市浩天纺织有限公司 | 西渚 | 交流10kV | 250 | 250 | 25 | 33.8385 | 37.125 | 66.0538 | 8.8385 | 12.125 | 41.0538
412 | 工业企业1组 | 3203086768951 | 宜兴市锦利轩纺织有限公司 | 西渚 | 交流10kV | 250 | 250 | 25 | 25.8727 | 28.9469 | 8.5336 | 0.8727 | 3.9469 | 0
413 | 工业企业1组 | 3203087591176 | 宜兴市德馨纺织有限公司 | 西渚 | 交流10kV | 1050 | 1050 | 105 | 178.0741 | 176.6 | 170.4909 | 73.0741 | 71.6 | 65.4909
414 | 工业企业1组 | 3203086997304 | 宜兴市云湖装饰纸有限公司 | 西渚 | 交流10kV | 1050 | 800 | 80 | 0 | 0 | 0 | 0 | 0 | 0
415 | 工业企业1组 | 3203089062034 | 宜兴市文汇纺织厂（个人独资） | 西渚 | 交流10kV | 630 | 250 | 25 | 101.425 | 99.9933 | 99.464 | 76.425 | 74.9933 | 74.464
416 | 工业企业1组 | 3201700110963 | 宜兴市建盛耐火炉料厂 | 太华 | 交流10kV | 200 | 200 | 20 | 13.4491 | 11.8735 | 40.3371 | 0 | 0 | 20.3371
417 | 工业企业1组 | 3201700110969 | 宜兴市现代化工涂料研究所 | 太华 | 交流10kV | 50 | 0 | 0 | 0 | 0 | 0 | 0 | 0 | 0
418 | 工业企业1组 | 3201700110972 | 江苏添竹化工科技有限公司 | 太华 | 交流10kV | 315 | 250 | 25 | 83.9792 | 75.27 | 23.0516 | 58.9792 | 50.27 | 0
419 | 工业企业1组 | 3201700110978 | 宜兴市申华织造有限公司 | 太华 | 交流10kV | 250 | 250 | 25 | 13.7632 | 15.2616 | 14.6336 | 0 | 0 | 0
420 | 工业企业1组 | 3201700111075 | 宜兴市康辉化工有限公司 | 太华 | 交流10kV | 50 | 50 | 5 | 0.8596 | 0.7465 | 1.1205 | 0 | 0 | 0
421 | 工业企业1组 | 3203070122093 | 宜兴嘉博窗饰有限公司 | 太华 | 交流10kV | 80 | 80 | 8 | 7.0779 | 8.218 | 3.4244 | 0 | 0.218 | 0
422 | 工业企业1组 | 3203071045295 | 宜兴市古诚建材有限公司 | 太华 | 交流10kV | 250 | 0 | 0 | 0.1764 | 0.1561 | 0.1075 | 0.1764 | 0.1561 | 0.1075
423 | 工业企业1组 | 3203082595066 | 宜兴市昊昌罐业有限公司 | 太华 | 交流10kV | 250 | 250 | 25 | 22.88 | 23.3902 | 1.2748 | 0 | 0 | 0
424 | 工业企业1组 | 3201700110961 | 无锡市太华电子有限公司 | 太华 | 交流10kV | 250 | 250 | 25 | 79.6141 | 77.5631 | 13.2761 | 54.6141 | 52.5631 | 0
425 | 工业企业1组 | 3201700110962 | 宜兴市旭日纺织厂 | 太华 | 交流10kV | 500 | 500 | 50 | 207.8256 | 207.7273 | 197.4919 | 157.8256 | 157.7273 | 147.4919
426 | 工业企业1组 | 3201700110964 | 宜兴市太华纺织机械器材有限公司 | 太华 | 交流10kV | 100 | 0 | 0 | 0 | 0 | 0 | 0 | 0 | 0
427 | 工业企业1组 | 3201700110966 | 宜兴市山支岗印铁制罐有限公司 | 太华 | 交流10kV | 200 | 200 | 20 | 93.2869 | 91.6967 | 83.2914 | 73.2869 | 71.6967 | 63.2914
428 | 工业企业1组 | 3201700110979 | 宜兴市龙杰布业有限公司 | 太华 | 交流10kV | 50 | 50 | 5 | 25.6086 | 23.1308 | 0.2376 | 20.6086 | 18.1308 | 0
429 | 工业企业1组 | 3201700110987 | 宜兴市太华彩印厂有限公司 | 太华 | 交流10kV | 80 | 80 | 8 | 8.2823 | 7.2828 | 1.4348 | 0.2823 | 0 | 0
430 | 工业企业1组 | 3201700110989 | 宜兴市广联电子科技有限公司 | 太华 | 交流10kV | 80 | 80 | 8 | 12.0327 | 12.5492 | 2.2559 | 4.0327 | 4.5492 | 0
431 | 工业企业1组 | 3201700110991 | 宜兴市双龙纺织有限公司 | 太华 | 交流10kV | 315 | 0 | 0 | 0 | 0 | 0 | 0 | 0 | 0
432 | 工业企业1组 | 3201700110994 | 宜兴市兴尚纺织厂 | 太华 | 交流10kV | 315 | 0 | 0 | 0.39 | 0.337 | 0.6606 | 0.39 | 0.337 | 0
433 | 工业企业1组 | 3201700111000 | 宜兴市宇东纺织有限公司 | 太华 | 交流10kV | 200 | 200 | 20 | 146.2804 | 149.6067 | 146.8574 | 126.2804 | 129.6067 | 126.8574
434 | 工业企业1组 | 3201700111008 | 宜兴市华艺制衣有限公司 | 太华 | 交流10kV | 50 | 50 | 5 | 45.9309 | 44.8236 | 11.5156 | 40.9309 | 39.8236 | 6.5156
435 | 工业企业1组 | 3201700111009 | 宜兴市恩杰纺织有限公司 | 太华 | 交流10kV | 315 | 0 | 0 | 234.9184 | 248.4792 | 231.0408 | 0 | 0 | 0
436 | 工业企业1组 | 3201700111011 | 宜兴市华创纺织有限公司 | 太华 | 交流10kV | 250 | 250 | 25 | 174.6959 | 172.4461 | 164.6889 | 149.6959 | 147.4461 | 139.6889
437 | 工业企业1组 | 3201700111014 | 江苏雅伊纺织科技有限公司 | 太华 | 交流10kV | 2230 | 0 | 0 | 1102.578 | 1084.6375 | 1074.6532 | 0 | 0 | 0
438 | 工业企业1组 | 3201700111015 | 无锡彩雯丝绸纺织有限公司 | 太华 | 交流10kV | 315 | 315 | 31.5 | 0 | 0 | 0 | 0 | 0 | 0
439 | 工业企业1组 | 3201700111017 | 宜兴市宏宇绢绵纺织有限公司 | 太华 | 交流10kV | 315 | 315 | 31.5 | 139.5514 | 141.26 | 226.6791 | 108.0514 | 109.76 | 195.1791
440 | 工业企业1组 | 3201700111018 | 宜兴市祥盛纺织有限公司 | 太华 | 交流10kV | 200 | 200 | 20 | 87.0657 | 85.6811 | 75.492 | 67.0657 | 65.6811 | 55.492
441 | 工业企业1组 | 3201700111020 | 宜兴市宏宇绢绵纺织有限公司 | 太华 | 交流10kV | 2100 | 1600 | 160 | 0 | 0 | 0 | 0 | 0 | 0
442 | 工业企业1组 | 3201700111021 | 无锡鼎球绢丝纺有限公司 | 太华 | 交流10kV | 500 | 500 | 50 | 180.375 | 182.8712 | 260.8302 | 130.375 | 132.8712 | 210.8302
443 | 工业企业1组 | 3201700111025 | 宜兴市丰达纺织有限公司 | 太华 | 交流10kV | 800 | 800 | 80 | 392.0714 | 386.8727 | 390.3818 | 312.0714 | 306.8727 | 310.3818
444 | 工业企业1组 | 3201700111027 | 宜兴市华威纺织有限公司 | 太华 | 交流10kV | 315 | 315 | 31.5 | 0 | 0 | 0 | 0 | 0 | 0
445 | 工业企业1组 | 3201700111029 | 宜兴市佳运纺织有限公司 | 太华 | 交流10kV | 315 | 315 | 31.5 | 213.7857 | 268.4 | 198.5655 | 182.2857 | 236.9 | 167.0655
446 | 工业企业1组 | 3201700111032 | 无锡市中竹漆业有限公司 | 太华 | 交流10kV | 200 | 200 | 20 | 119.4696 | 115.3309 | 111.775 | 99.4696 | 95.3309 | 91.775
447 | 工业企业1组 | 3201700111036 | 宜兴市宝色丽纺织科技有限公司 | 太华 | 交流10kV | 1950 | 1950 | 195 | 130.2182 | 132.6667 | 221.6852 | 0 | 0 | 26.6852
448 | 工业企业1组 | 3201700111038 | 宜兴市华茂制罐有限公司 | 太华 | 交流10kV | 400 | 400 | 40 | 74.388 | 71.8455 | 45.9556 | 34.388 | 31.8455 | 5.9556
449 | 工业企业1组 | 3201700111061 | 宜兴市华极印铁制罐有限公司 | 太华 | 交流10kV | 160 | 160 | 16 | 31.5849 | 28.2847 | 1.7651 | 15.5849 | 12.2847 | 0
450 | 工业企业1组 | 3201700111062 | 宜兴市太极化工有限公司 | 太华 | 交流10kV | 50 | 50 | 5 | 0.068 | 0.188 | 0.0669 | 0 | 0 | 0
451 | 工业企业1组 | 3201700111065 | 宜兴市太华镇人民政府 | 太华 | 交流10kV | 80 | 80 | 8 | 24.983 | 20.8367 | 2.3073 | 16.983 | 12.8367 | 0
452 | 工业企业1组 | 3201700111066 | 宜兴华尔久纺织有限公司 | 太华 | 交流10kV | 315 | 315 | 31.5 | 282.3091 | 275 | 283.3019 | 250.8091 | 243.5 | 251.8019
453 | 工业企业1组 | 3201700111069 | 宜兴市东茂织造厂 | 太华 | 交流10kV | 250 | 250 | 25 | 42.6714 | 40.0073 | 12.2702 | 17.6714 | 15.0073 | 0
454 | 工业企业1组 | 3201700111070 | 宜兴市誉禾纺织厂 | 太华 | 交流10kV | 160 | 160 | 16 | 69.675 | 67.5691 | 66.3732 | 53.675 | 51.5691 | 50.3732
455 | 工业企业1组 | 3201700111072 | 宜兴市磊盛织造厂 | 太华 | 交流10kV | 80 | 80 | 8 | 21.4 | 19.3527 | 11.8995 | 13.4 | 11.3527 | 3.8995
456 | 工业企业1组 | 3201700111074 | 宜兴市阳光印铁制罐有限公司 | 太华 | 交流10kV | 80 | 80 | 8 | 48.0236 | 43.3944 | 5.618 | 40.0236 | 35.3944 | 0
457 | 工业企业1组 | 3201700111089 | 宜兴市太华包装箱厂 | 太华 | 交流10kV | 250 | 250 | 25 | 110.6389 | 105.0798 | 77.2882 | 85.6389 | 80.0798 | 52.2882
458 | 工业企业1组 | 3201700111095 | 宜兴市华远印铁制罐科技有限公司 | 太华 | 交流10kV | 1115 | 1115 | 111.5 | 619.6964 | 609.7222 | 594.2778 | 508.1964 | 498.2222 | 482.7778
459 | 工业企业1组 | 3201700111099 | 江苏兴贤高新材料股份有限公司 | 太华 | 交流10kV | 250 | 250 | 25 | 35.2168 | 24.0233 | 24.7824 | 10.2168 | 0 | 0
460 | 工业企业1组 | 3201700111215 | 宜兴市华峰印铁制罐有限公司 | 太华 | 交流10kV | 500 | 500 | 50 | 157.6255 | 131.3933 | 249.3418 | 107.6255 | 81.3933 | 199.3418
461 | 工业企业1组 | 3201700111216 | 宜兴市华冠印铁制罐有限公司 | 太华 | 交流10kV | 200 | 200 | 20 | 128.8796 | 122.7982 | 2.5376 | 108.8796 | 102.7982 | 0
462 | 工业企业1组 | 3201700111230 | 宜兴市帝博印铁制罐有限公司 | 太华 | 交流10kV | 315 | 315 | 31.5 | 293.6356 | 261.1311 | 329.6193 | 262.1356 | 229.6311 | 298.1193
463 | 工业企业1组 | 3201700111243 | 宜兴市华晶纺织品织造有限公司 | 太华 | 交流10kV | 50 | 50 | 5 | 0.5934 | 0.66 | 1.4146 | 0 | 0 | 0
464 | 工业企业1组 | 3201700111245 | 无锡市翠竹漆业有限公司 | 太华 | 交流10kV | 80 | 80 | 8 | 0.0069 | 0 | 0 | 0 | 0 | 0
465 | 工业企业1组 | 3201700111246 | 江苏茗鼎现代农业开发有限公司 | 太华 | 交流10kV | 160 | 160 | 16 | 7.6109 | 7.302 | 6.008 | 0 | 0 | 0
466 | 工业企业1组 | 3201700111249 | 无锡市光宇薄板贸易有限公司 | 太华 | 交流10kV | 200 | 0 | 0 | 12.5334 | 13.3276 | 2.1382 | 0 | 0 | 0
467 | 工业企业1组 | 3201700111258 | 宜兴市宏毅印铁厂 | 太华 | 交流10kV | 1200 | 1000 | 100 | 171.2286 | 193.3745 | 87.5091 | 71.2286 | 93.3745 | 0
468 | 工业企业1组 | 3201700112129 | 无锡市金翼竹木制品有限公司 | 太华 | 交流10kV | 250 | 250 | 25 | 62.7973 | 74.9669 | 132.5538 | 37.7973 | 49.9669 | 107.5538
469 | 工业企业1组 | 3201700112142 | 宜兴市华超竹木业有限公司 | 太华 | 交流10kV | 250 | 250 | 25 | 173.8393 | 176.4909 | 149.7778 | 148.8393 | 151.4909 | 124.7778
470 | 工业企业1组 | 3201700113138 | 宜兴市华丽印铁制罐有限公司 | 太华 | 交流10kV | 1915 | 1600 | 160 | 421.05 | 527.4737 | 578.5745 | 261.05 | 367.4737 | 418.5745
471 | 工业企业1组 | 3201700112655 | 广德康威漆业有限公司 | 太华 | 交流10kV | 80 | 80 | 8 | 0.2627 | 0.2902 | 0.1318 | 0 | 0 | 0
472 | 工业企业1组 | 3201700114243 | 宜兴市华阳包装厂 | 太华 | 交流10kV | 80 | 80 | 8 | 59.175 | 58.1089 | 58.4078 | 51.175 | 50.1089 | 50.4078
473 | 工业企业1组 | 3201700115381 | 宜兴市宏伟纺织品有限公司 | 太华 | 交流10kV | 250 | 250 | 25 | 104.6145 | 105.4449 | 94.0227 | 79.6145 | 80.4449 | 69.0227
474 | 工业企业1组 | 3201700115413 | 宜兴市华芳竹木业有限公司 | 太华 | 交流10kV | 500 | 0 | 0 | 0 | 0 | 0 | 0 | 0 | 0
475 | 工业企业1组 | 3201700114439 | 宜兴市江丰纺织有限公司 | 太华 | 交流10kV | 315 | 315 | 31.5 | 220.3045 | 192.9 | 171.7213 | 188.8045 | 161.4 | 140.2213
476 | 工业企业1组 | 3201700115429 | 宜兴市卓佳伟纺织有限公司 | 太华 | 交流10kV | 250 | 250 | 25 | 116.6255 | 115.1359 | 115.5388 | 91.6255 | 90.1359 | 90.5388
477 | 工业企业1组 | 3201700117253 | 宜兴市银海纺织有限公司 | 太华 | 交流10kV | 315 | 315 | 31.5 | 66.6589 | 85.5818 | 86.1429 | 35.1589 | 54.0818 | 54.6429
478 | 工业企业1组 | 3201700118046 | 宜兴市宏毅印铁厂 | 太华 | 交流10kV | 80 | 80 | 8 | 14.3522 | 10.7167 | 0.0925 | 6.3522 | 2.7167 | 0
479 | 工业企业1组 | 3201700118122 | 宜兴市太华镇云浩纺织厂 | 太华 | 交流10kV | 500 | 0 | 0 | 0 | 0 | 0 | 0 | 0 | 0
480 | 工业企业1组 | 3201700118094 | 宜兴市华瑞包装有限公司 | 太华 | 交流10kV | 80 | 80 | 8 | 6.351 | 4.8012 | 1.0272 | 0 | 0 | 0
481 | 工业企业1组 | 3201700120549 | 宜兴市诚路纺织厂 | 太华 | 交流10kV | 250 | 250 | 25 | 23.9746 | 26.68 | 79.0354 | 0 | 1.68 | 54.0354
482 | 工业企业1组 | 3201700120328 | 宜兴市瑞银纺织品有限公司 | 太华 | 交流10kV | 250 | 250 | 25 | 0 | 0 | 0 | 0 | 0 | 0
483 | 工业企业1组 | 3201700122864 | 无锡市花冠漆业有限公司 | 太华 | 交流10kV | 250 | 250 | 25 | 88.8548 | 74.1 | 65.46 | 63.8548 | 49.1 | 40.46
484 | 工业企业1组 | 3201700120502 | 宜兴市华茂纺织有限公司 | 太华 | 交流10kV | 315 | 315 | 31.5 | 246.5075 | 207.5714 | 104.1925 | 215.0075 | 176.0714 | 72.6925
485 | 工业企业1组 | 3201700124389 | 无锡鼎球绢丝纺有限公司 | 太华 | 交流10kV | 315 | 315 | 31.5 | 0 | 0 | 0 | 0 | 0 | 0
486 | 工业企业1组 | 3201700124390 | 宜兴市汉兴竹木业有限公司 | 太华 | 交流10kV | 250 | 250 | 25 | 18.485 | 16.8764 | 19.6513 | 0 | 0 | 0
487 | 工业企业1组 | 3201700120499 | 宜兴市太华华靖亚麻纺织厂 | 太华 | 交流10kV | 315 | 315 | 31.5 | 192.7593 | 190.2857 | 274.6758 | 161.2593 | 158.7857 | 243.1758
488 | 工业企业1组 | 3201700125508 | 宜兴市友谊纺织有限公司 | 太华 | 交流10kV | 400 | 0 | 0 | 0 | 0 | 0 | 0 | 0 | 0
489 | 工业企业1组 | 3201700125612 | 宜兴市华伟纺织厂 | 太华 | 交流10kV | 500 | 500 | 50 | 343.362 | 352.0833 | 336.2471 | 293.362 | 302.0833 | 286.2471
490 | 工业企业1组 | 3201700125945 | 宜兴市振威纺织有限公司 | 太华 | 交流10kV | 80 | 80 | 8 | 37.1993 | 37.2539 | 35.5 | 29.1993 | 29.2539 | 27.5
491 | 工业企业1组 | 3201700125586 | 宜兴华尔久纺织有限公司 | 太华 | 交流10kV | 500 | 500 | 50 | 415.0784 | 427.75 | 408.2453 | 365.0784 | 377.75 | 358.2453
492 | 工业企业1组 | 3201700118052 | 宜兴市钧源纺织有限公司 | 太华 | 交流10kV | 1130 | 1130 | 113 | 0 | 0 | 0 | 0 | 0 | 0
493 | 工业企业1组 | 3201700128687 | 无锡市千威漆业有限公司 | 太华 | 交流10kV | 80 | 80 | 8 | 0 | 0 | 0 | 0 | 0 | 0
494 | 工业企业1组 | 3201700134170 | 宜兴市太华华成纺织厂 | 太华 | 交流10kV | 80 | 80 | 8 | 5.3292 | 4.6145 | 5.177 | 0 | 0 | 0
495 | 工业企业1组 | 3201700135000 | 宜兴市尧龙竹木制品有限公司 | 太华 | 交流10kV | 1000 | 800 | 80 | 372.7273 | 329.75 | 80.3038 | 292.7273 | 249.75 | 0.3038
496 | 工业企业1组 | 3201700137050 | 宜兴市永余纺织厂 | 太华 | 交流10kV | 500 | 500 | 50 | 393.7593 | 399.6346 | 426.3208 | 343.7593 | 349.6346 | 376.3208
497 | 工业企业1组 | 3201700140163 | 无锡市森大竹木业有限公司 | 太华 | 交流10kV | 400 | 400 | 40 | 157.8339 | 162.4286 | 38.7123 | 117.8339 | 122.4286 | 0
498 | 工业企业1组 | 3201700140164 | 无锡市森大竹木业有限公司 | 太华 | 交流10kV | 400 | 400 | 40 | 115.595 | 111.34 | 0.3453 | 75.595 | 71.34 | 0
499 | 工业企业1组 | 3201700141106 | 宜兴市达昌纺织有限公司 | 太华 | 交流10kV | 400 | 250 | 25 | 163.0291 | 156.9564 | 155.7778 | 138.0291 | 131.9564 | 130.7778
500 | 工业企业1组 | 3201700141648 | 宜兴市六和模具有限公司 | 太华 | 交流10kV | 315 | 250 | 25 | 87.0404 | 82.9344 | 3.4507 | 62.0404 | 57.9344 | 0
501 | 工业企业1组 | 3201700141658 | 宜兴市富成竹木业有限公司 | 太华 | 交流10kV | 500 | 500 | 50 | 249.1969 | 218.9891 | 9.9715 | 199.1969 | 168.9891 | 0
502 | 工业企业1组 | 3201700142039 | 无锡市博大竹木业有限公司 | 太华 | 交流10kV | 1500 | 1000 | 100 | 300.102 | 284.5725 | 282.0588 | 200.102 | 184.5725 | 182.0588
503 | 工业企业1组 | 3201700144447 | 宜兴市荣耀纺织有限公司 | 太华 | 交流10kV | 315 | 315 | 31.5 | 127.75 | 124.8727 | 118.65 | 96.25 | 93.3727 | 87.15
504 | 工业企业1组 | 3201700143389 | 宜兴市东茂织造厂 | 太华 | 交流10kV | 250 | 0 | 0 | 0 | 0 | 0 | 0 | 0 | 0
505 | 工业企业1组 | 3201700141048 | 宜兴市华生绢棉纺织有限公司 | 太华 | 交流10kV | 2100 | 1600 | 160 | 785.3875 | 826.9091 | 1357.9273 | 625.3875 | 666.9091 | 1197.9273
506 | 工业企业1组 | 3201700144970 | 无锡市博大竹木业有限公司 | 太华 | 交流10kV | 1915 | 1600 | 160 | 353.0929 | 400.5109 | 569.5455 | 193.0929 | 240.5109 | 409.5455
507 | 工业企业1组 | 3201700148175 | 江苏兴贤高新材料股份有限公司 | 太华 | 交流110kV | 81500 | 50000 | 5000 | 547.717 | 1132.4762 | 1242.8 | 0 | 0 | 0
508 | 工业企业1组 | 3201700149084 | 宜兴市绫嘉纺织有限公司 | 太华 | 交流10kV | 250 | 250 | 25 | 49.3925 | 47.3396 | 41.2975 | 24.3925 | 22.3396 | 16.2975
509 | 工业企业1组 | 3201700148036 | 宜兴市中辉模具制造有限公司 | 太华 | 交流10kV | 2000 | 2000 | 200 | 782.25 | 763.4511 | 846.38 | 582.25 | 563.4511 | 646.38
510 | 工业企业1组 | 3201110020231 | 宜兴市宏源印铁制罐有限公司 | 太华 | 交流10kV | 500 | 500 | 50 | 213.4536 | 195.4426 | 186.5143 | 163.4536 | 145.4426 | 136.5143
511 | 工业企业1组 | 3201110169101 | 宜兴华尔久纺织有限公司 | 太华 | 交流10kV | 1260 | 1260 | 126 | 852.1455 | 858.3077 | 1068 | 726.1455 | 732.3077 | 942
512 | 工业企业1组 | 3201110599829 | 宜兴市鼎宇罐业有限公司 | 太华 | 交流10kV | 400 | 400 | 40 | 120.5832 | 103.7896 | 26.988 | 80.5832 | 63.7896 | 0
513 | 工业企业1组 | 3201110600129 | 宜兴市德胜印铁制罐有限公司 | 太华 | 交流10kV | 250 | 250 | 25 | 108.2718 | 99.6141 | 5.2132 | 83.2718 | 74.6141 | 0
514 | 工业企业1组 | 3201110760933 | 宜兴市丰联纺织有限公司 | 太华 | 交流10kV | 500 | 500 | 50 | 221.3492 | 210.3475 | 211.1852 | 171.3492 | 160.3475 | 161.1852
515 | 工业企业1组 | 3201110819052 | 江苏茗鼎现代农业开发有限公司 | 太华 | 交流10kV | 250 | 250 | 25 | 0.68 | 0.6958 | 0.7174 | 0 | 0 | 0
516 | 工业企业1组 | 3201111084648 | 无锡市博大竹木业有限公司 | 太华 | 交流10kV | 3000 | 3000 | 300 | 66.0436 | 69.6545 | 0.6545 | 0 | 0 | 0
517 | 工业企业1组 | 3201111288812 | 宜兴市华生绢棉纺织有限公司 | 太华 | 交流10kV | 500 | 0 | 0 | 0 | 0 | 0 | 0 | 0 | 0
518 | 工业企业1组 | 3201113223902 | 宜兴市博大纺织品有限公司 | 太华 | 交流10kV | 400 | 400 | 40 | 62.2821 | 64.1118 | 60.7691 | 22.2821 | 24.1118 | 20.7691
519 | 工业企业1组 | 3201113279733 | 无锡市博大竹木业有限公司 | 太华 | 交流10kV | 1250 | 1250 | 125 | 377.4643 | 259.75 | 3.9627 | 252.4643 | 134.75 | 0
520 | 工业企业1组 | 3201113318751 | 宜兴市苏南竹木业有限公司 | 太华 | 交流10kV | 1300 | 1300 | 130 | 520.1709 | 583.6077 | 749.8393 | 390.1709 | 453.6077 | 619.8393
521 | 工业企业1组 | 3201113375261 | 宜兴市太华龙珠茶场 | 太华 | 交流10kV | 250 | 250 | 25 | 0 | 0 | 0 | 0 | 0 | 0
522 | 工业企业1组 | 3201113422084 | 宜兴云湖节能科技有限公司 | 太华 | 交流10kV | 800 | 800 | 80 | 4.7232 | 4.3382 | 52.7375 | 0 | 0 | 0
523 | 工业企业1组 | 3201113664003 | 宜兴市申一纺织厂 | 太华 | 交流10kV | 315 | 250 | 25 | 121.0706 | 123.25 | 112.0705 | 96.0706 | 98.25 | 87.0705
524 | 工业企业1组 | 3201113668461 | 宜兴市英创光伏科技有限公司 | 太华 | 交流10kV | 500 | 250 | 25 | 196.0179 | 210.0769 | 214.5078 | 171.0179 | 185.0769 | 189.5078
525 | 工业企业1组 | 3201113755747 | 宜兴市华鹏印铁制罐有限公司 | 太华 | 交流10kV | 200 | 200 | 20 | 20.6896 | 22.5815 | 30.3214 | 0.6896 | 2.5815 | 10.3214
526 | 工业企业1组 | 3201113867664 | 宜兴市太华华靖亚麻纺织厂 | 太华 | 交流10kV | 315 | 315 | 31.5 | 235.9038 | 230.24 | 237.18 | 204.4038 | 198.74 | 205.68
527 | 工业企业1组 | 3201113921210 | 宜兴市恒丰红木家具厂 | 太华 | 交流10kV | 80 | 80 | 8 | 6.4012 | 6.7943 | 4.6712 | 0 | 0 | 0
528 | 工业企业1组 | 3201114146009 | 宜兴市星力制罐厂 | 太华 | 交流10kV | 80 | 80 | 8 | 45.0014 | 37.1468 | 5.4234 | 37.0014 | 29.1468 | 0
529 | 工业企业1组 | 3201114177616 | 无锡市博大竹木业有限公司 | 太华 | 交流10kV | 1000 | 1000 | 100 | 0 | 0 | 0 | 0 | 0 | 0
530 | 工业企业1组 | 3201114363470 | 宜兴市浩圣伟机械科技有限公司 | 太华 | 交流10kV | 80 | 80 | 8 | 27.0786 | 27.102 | 23.6304 | 19.0786 | 19.102 | 15.6304
531 | 工业企业1组 | 3201114372466 | 宜兴市新森利纺织厂 | 太华 | 交流10kV | 315 | 315 | 31.5 | 90.9882 | 109.4713 | 219.3455 | 59.4882 | 77.9713 | 187.8455
532 | 工业企业1组 | 3201114398462 | 宜兴市凯帝竹木制品有限公司 | 太华 | 交流10kV | 250 | 250 | 25 | 19.6566 | 19.8502 | 1.6404 | 0 | 0 | 0
533 | 工业企业1组 | 3201114499835 | 宜兴市友谊纺织有限公司 | 太华 | 交流10kV | 400 | 400 | 40 | 274.5686 | 278.5556 | 283.22 | 234.5686 | 238.5556 | 243.22
534 | 工业企业1组 | 3201114515679 | 宜兴市鼎强竹木业有限公司 | 太华 | 交流10kV | 315 | 250 | 25 | 13.578 | 9.3785 | 6.0922 | 0 | 0 | 0
535 | 工业企业1组 | 3201114520835 | 宜兴市珂华纺织有限公司 | 太华 | 交流10kV | 500 | 500 | 50 | 197.4214 | 194.3073 | 151.4336 | 147.4214 | 144.3073 | 101.4336
536 | 工业企业1组 | 3201114571458 | 无锡市彩雯贸易有限公司 | 太华 | 交流10kV | 200 | 200 | 20 | 45.8143 | 43.8056 | 42.8875 | 25.8143 | 23.8056 | 22.8875
537 | 工业企业1组 | 3201114581909 | 宜兴市太华顶益纺织厂 | 太华 | 交流10kV | 315 | 0 | 0 | 111.9651 | 115.5491 | 248.4309 | 0 | 0 | 0
538 | 工业企业1组 | 3201114581910 | 宜兴市华南纺织有限公司 | 太华 | 交流10kV | 2250 | 500 | 50 | 743.8214 | 761.3382 | 888.7304 | 693.8214 | 711.3382 | 838.7304
539 | 工业企业1组 | 3201114599824 | 宜兴华尔久纺织有限公司 | 太华 | 交流10kV | 500 | 500 | 50 | 480.9273 | 470.66 | 468.5 | 430.9273 | 420.66 | 418.5
540 | 工业企业1组 | 3201114610833 | 宜兴市群芝纺织有限公司 | 太华 | 交流10kV | 250 | 250 | 25 | 3.3523 | 3.4802 | 2.6145 | 0 | 0 | 0
541 | 工业企业1组 | 3203000896269 | 宜兴市聪聪纺织有限公司 | 太华 | 交流10kV | 315 | 250 | 25 | 99.57 | 91.2287 | 92.8427 | 74.57 | 66.2287 | 67.8427
542 | 工业企业1组 | 3201114665013 | 宜兴市国丰罐业有限公司 | 太华 | 交流10kV | 250 | 250 | 25 | 149.5554 | 134.8709 | 100.1179 | 124.5554 | 109.8709 | 75.1179
543 | 工业企业1组 | 3201114718185 | 宜兴市新东茂纺织科技有限公司 | 太华 | 交流10kV | 500 | 500 | 50 | 199.6614 | 233.5906 | 404.4909 | 149.6614 | 183.5906 | 354.4909
544 | 工业企业1组 | 3201114825408 | 宜兴市恒尔顺纺织品制造有限公司 | 太华 | 交流10kV | 400 | 400 | 40 | 269.9871 | 266.4052 | 266.3752 | 229.9871 | 226.4052 | 226.3752
545 | 工业企业1组 | 3201114918723 | 宜兴市华极印铁制罐有限公司 | 太华 | 交流10kV | 400 | 400 | 40 | 65.1679 | 52.7106 | 2.5264 | 25.1679 | 12.7106 | 0
546 | 工业企业1组 | 3201114924200 | 宜兴市太华镇德恩纺织厂 | 太华 | 交流10kV | 250 | 250 | 25 | 3.9111 | 4.144 | 3.2015 | 0 | 0 | 0
547 | 工业企业1组 | 3201114938394 | 宜兴市太华易华竹帘厂 | 太华 | 交流10kV | 250 | 250 | 25 | 34.7385 | 29.6685 | 75.0673 | 9.7385 | 4.6685 | 50.0673
548 | 工业企业1组 | 3203001051676 | 江苏德胜包装科技有限公司 | 太华 | 交流10kV | 80 | 80 | 8 | 28.7408 | 22.9338 | 1.032 | 20.7408 | 14.9338 | 0
549 | 工业企业1组 | 3203002101767 | 宜兴市邦丰纱线有限公司 | 太华 | 交流10kV | 400 | 400 | 40 | 195.9891 | 200.8455 | 263.8214 | 155.9891 | 160.8455 | 223.8214
550 | 工业企业1组 | 3203002195142 | 宜兴市上丰纺织科技有限公司 | 太华 | 交流10kV | 1565 | 750 | 75 | 608.0727 | 606.0545 | 587.8214 | 533.0727 | 531.0545 | 512.8214
551 | 工业企业1组 | 3203003082275 | 宜兴市盛皓印铁制罐有限公司 | 太华 | 交流10kV | 400 | 400 | 40 | 260.475 | 276.1818 | 222.3362 | 220.475 | 236.1818 | 182.3362
552 | 工业企业1组 | 3203003878623 | 宜兴市太华镇云艺纺织厂 | 太华 | 交流10kV | 400 | 400 | 40 | 162.9661 | 172.0364 | 259.875 | 122.9661 | 132.0364 | 219.875
553 | 工业企业1组 | 3203004410773 | 宜兴市绫嘉纺织有限公司 | 太华 | 交流10kV | 250 | 250 | 25 | 124.7532 | 123.3377 | 125.5089 | 99.7532 | 98.3377 | 100.5089
554 | 工业企业1组 | 3203004667515 | 宜兴市鋆雅纺织有限公司 | 太华 | 交流10kV | 500 | 500 | 50 | 390.5536 | 384.9818 | 375.1818 | 340.5536 | 334.9818 | 325.1818
555 | 工业企业1组 | 3203006134664 | 宜兴市太华镇鹏程纺织厂 | 太华 | 交流10kV | 80 | 80 | 8 | 43.6658 | 44.6775 | 42.8025 | 35.6658 | 36.6775 | 34.8025
556 | 工业企业1组 | 3203006137660 | 宜兴市太华镇顺业纺织厂 | 太华 | 交流10kV | 250 | 250 | 25 | 62.234 | 62.2593 | 62.1554 | 37.234 | 37.2593 | 37.1554
557 | 工业企业1组 | 3203071761563 | 宜兴市中正纺织有限公司 | 太华 | 交流10kV | 3000 | 2500 | 250 | 1944.717 | 1946.3636 | 1932.6415 | 1694.717 | 1696.3636 | 1682.6415
558 | 工业企业1组 | 3203072721913 | 宜兴市秋翊纺织科技有限公司 | 太华 | 交流10kV | 400 | 400 | 40 | 214.5818 | 195.8182 | 207.0377 | 174.5818 | 155.8182 | 167.0377
559 | 工业企业1组 | 3203072732493 | 宜兴市瑞程纺织有限公司 | 太华 | 交流10kV | 315 | 315 | 31.5 | 225.1891 | 255.4 | 232.3907 | 193.6891 | 223.9 | 200.8907
560 | 工业企业1组 | 3203071350599 | 宜兴市宇刚制罐有限公司 | 太华 | 交流10kV | 250 | 250 | 25 | 1.0098 | 1.3529 | 1.0837 | 0 | 0 | 0
561 | 工业企业1组 | 3203074733077 | 宜兴市宸尧纺织有限公司 | 太华 | 交流10kV | 400 | 400 | 40 | 312.4107 | 311.6852 | 310.3393 | 272.4107 | 271.6852 | 270.3393
562 | 工业企业1组 | 3203074677250 | 宜兴市经纬源亚麻纺织有限公司 | 太华 | 交流10kV | 50 | 50 | 5 | 35.9911 | 33.96 | 32.9891 | 30.9911 | 28.96 | 27.9891
563 | 工业企业1组 | 3203074696623 | 宜兴市文清纺织有限公司 | 太华 | 交流10kV | 250 | 250 | 25 | 35.1527 | 33.5558 | 34.1833 | 10.1527 | 8.5558 | 9.1833
564 | 工业企业1组 | 3203075725186 | 宜兴市深迈科技有限公司 | 太华 | 交流10kV | 1750 | 1250 | 125 | 420.3636 | 463.2855 | 703.1698 | 295.3636 | 338.2855 | 578.1698
565 | 工业企业1组 | 3203075867550 | 宜兴市驰新金属制品经营部 | 太华 | 交流10kV | 400 | 250 | 25 | 21.4641 | 16.7375 | 30.9229 | 0 | 0 | 5.9229
566 | 工业企业1组 | 3203076052495 | 无锡鼎球绢丝纺有限公司 | 太华 | 交流10kV | 2630 | 0 | 0 | 943.7547 | 943.4528 | 937.2075 | 0 | 0 | 0
567 | 工业企业1组 | 3203076644438 | 宜兴市恒谊制罐有限公司 | 太华 | 交流10kV | 200 | 200 | 20 | 64.2855 | 31.8176 | 0.298 | 44.2855 | 11.8176 | 0
568 | 工业企业1组 | 3203077191674 | 宜兴市豪翊纺织有限公司 | 太华 | 交流10kV | 250 | 250 | 25 | 158.5679 | 158.4545 | 157.0375 | 133.5679 | 133.4545 | 132.0375
569 | 工业企业1组 | 3203077025846 | 宜兴市太华镇奇盛纺织厂 | 太华 | 交流10kV | 400 | 400 | 40 | 19.8691 | 16.4129 | 19.2612 | 0 | 0 | 0
570 | 工业企业1组 | 3203077230961 | 宜兴市华尔善纺织有限公司 | 太华 | 交流10kV | 315 | 315 | 31.5 | 134.0079 | 146.2677 | 158.1774 | 102.5079 | 114.7677 | 126.6774
571 | 工业企业1组 | 3203077750275 | 宜兴市恒茂纺织有限公司 | 太华 | 交流10kV | 250 | 250 | 25 | 53.993 | 54.4866 | 51.3407 | 28.993 | 29.4866 | 26.3407
572 | 工业企业1组 | 3203078320727 | 宜兴市太华镇向日葵纺织厂 | 太华 | 交流10kV | 80 | 80 | 8 | 57.8386 | 57.6145 | 59.2478 | 49.8386 | 49.6145 | 51.2478
573 | 工业企业1组 | 3203078963454 | 宜兴市太华镇豪胜纺织厂 | 太华 | 交流10kV | 250 | 250 | 25 | 14.0882 | 14.3353 | 14.5706 | 0 | 0 | 0
574 | 工业企业1组 | 3203079214138 | 宜兴丽恒达纺织有限公司 | 太华 | 交流10kV | 315 | 0 | 0 | 0 | 0 | 0 | 0 | 0 | 0
575 | 工业企业1组 | 3203079251866 | 宜兴市宸予纺织有限公司 | 太华 | 交流10kV | 500 | 500 | 50 | 398.1064 | 406.04 | 379.75 | 348.1064 | 356.04 | 329.75
576 | 工业企业1组 | 3203079246447 | 宜兴龙林纺织新材料有限公司 | 太华 | 交流10kV | 250 | 250 | 25 | 73.9259 | 66.0789 | 17.6794 | 48.9259 | 41.0789 | 0
577 | 工业企业1组 | 3203079406167 | 宜兴市太华镇俊丰纺织厂 | 太华 | 交流10kV | 250 | 250 | 25 | 73.3765 | 78.3144 | 70.7348 | 48.3765 | 53.3144 | 45.7348
578 | 工业企业1组 | 3203079436765 | 宜兴市久丰进出口有限公司 | 太华 | 交流10kV | 315 | 315 | 31.5 | 0 | 0 | 0 | 0 | 0 | 0
579 | 工业企业1组 | 3203079478063 | 宜兴市欧棉龙纺织有限公司 | 太华 | 交流10kV | 315 | 315 | 31.5 | 164.5273 | 181 | 169.7273 | 133.0273 | 149.5 | 138.2273
580 | 工业企业1组 | 3203078116252 | 宜兴市远臻塑业有限公司 | 太华 | 交流10kV | 250 | 250 | 25 | 45.5392 | 46.5316 | 39.785 | 20.5392 | 21.5316 | 14.785
581 | 工业企业1组 | 3203080421056 | 宜兴市华利纺织有限公司 | 太华 | 交流10kV | 315 | 0 | 0 | 87.8342 | 89.6164 | 92.5639 | 0 | 0 | 0
582 | 工业企业1组 | 3203080900936 | 宜兴市久丰新材料有限公司 | 太华 | 交流10kV | 315 | 315 | 31.5 | 155.7964 | 151.2691 | 147.3309 | 124.2964 | 119.7691 | 115.8309
583 | 工业企业1组 | 3203081196183 | 宜兴市太华镇新东盛纺织厂 | 太华 | 交流10kV | 250 | 250 | 25 | 75.9148 | 73.8217 | 70.9698 | 50.9148 | 48.8217 | 45.9698
584 | 工业企业1组 | 3203081199922 | 宜兴市米特染织有限公司 | 太华 | 交流10kV | 1880 | 630 | 63 | 80.2186 | 78.1435 | 80.5568 | 17.2186 | 15.1435 | 17.5568
585 | 工业企业1组 | 3203081688585 | 宜兴市创良纺织有限公司 | 太华 | 交流10kV | 400 | 400 | 40 | 68.913 | 81.7604 | 171.2 | 28.913 | 41.7604 | 131.2
586 | 工业企业1组 | 3203082069525 | 宜兴市若佳商贸有限公司 | 太华 | 交流10kV | 250 | 250 | 25 | 84.1239 | 77.5836 | 32.7761 | 59.1239 | 52.5836 | 7.7761
587 | 工业企业1组 | 3203082238081 | 宜兴市佳能纺织有限公司 | 太华 | 交流10kV | 250 | 250 | 25 | 159.8735 | 152.2322 | 154.2533 | 134.8735 | 127.2322 | 129.2533
588 | 工业企业1组 | 3203081451216 | 宜兴市太华镇华越纺织厂 | 太华 | 交流10kV | 250 | 250 | 25 | 133.0087 | 136.6847 | 128.4613 | 108.0087 | 111.6847 | 103.4613
589 | 工业企业1组 | 3203083183135 | 宜兴市隆源塑料制品有限公司 | 太华 | 交流10kV | 250 | 250 | 25 | 79.1629 | 122.2793 | 17.3702 | 54.1629 | 97.2793 | 0
590 | 工业企业1组 | 3203083000222 | 宜兴市恒谊纺织有限公司 | 太华 | 交流10kV | 250 | 250 | 25 | 226.6245 | 223.9865 | 229.5494 | 201.6245 | 198.9865 | 204.5494
591 | 工业企业1组 | 3203083449536 | 江苏邦菱新材料科技有限公司 | 太华 | 交流10kV | 3250 | 250 | 25 | 15.0516 | 13.7473 | 11.9398 | 0 | 0 | 0
592 | 工业企业1组 | 3203081867249 | 宜兴市欧逸纺织有限公司 | 太华 | 交流10kV | 400 | 400 | 40 | 251.4536 | 253.0192 | 248.0593 | 211.4536 | 213.0192 | 208.0593
593 | 工业企业1组 | 3203083005673 | 宜兴市竹能科技有限公司 | 太华 | 交流10kV | 500 | 500 | 50 | 296.5892 | 249.5618 | 300.0634 | 246.5892 | 199.5618 | 250.0634
594 | 工业企业1组 | 3203084401785 | 宜兴市太华镇嘉永纺织厂 | 太华 | 交流10kV | 315 | 315 | 31.5 | 161.1757 | 170.8021 | 238.9259 | 129.6757 | 139.3021 | 207.4259
595 | 工业企业1组 | 3203083596390 | 无锡市光宇薄板贸易有限公司 | 太华 | 交流10kV | 250 | 250 | 25 | 47.6844 | 51.6087 | 1.2529 | 22.6844 | 26.6087 | 0
596 | 工业企业1组 | 3203084601632 | 宜兴市太华恒新配载服务部 | 太华 | 交流10kV | 400 | 0 | 0 | 0 | 0 | 0 | 0 | 0 | 0
597 | 工业企业1组 | 3203085939300 | 宜兴市太华镇雪尔纺织厂 | 太华 | 交流10kV | 500 | 500 | 50 | 225.388 | 198.2383 | 133.0733 | 175.388 | 148.2383 | 83.0733
598 | 工业企业1组 | 3203085992597 | 宜兴市鑫科竹木工艺品厂 | 太华 | 交流10kV | 200 | 200 | 20 | 0.6179 | 0.7774 | 1.2636 | 0 | 0 | 0
599 | 工业企业1组 | 3203080763022 | 宜兴市东禾新材料有限公司 | 太华 | 交流10kV | 250 | 250 | 25 | 0 | 0 | 0 | 0 | 0 | 0
600 | 工业企业1组 | 3203086395015 | 宜兴市然成纺织有限公司 | 太华 | 交流10kV | 250 | 250 | 25 | 0 | 0 | 0 | 0 | 0 | 0
601 | 工业企业1组 | 3203087398298 | 宜兴市恩杰纺织有限公司 | 太华 | 交流10kV | 1660 | 630 | 63 | 738.3083 | 765.6784 | 753.1087 | 675.3083 | 702.6784 | 690.1087
602 | 工业企业1组 | 3203087368992 | 宜兴市太华康辉纺织厂 | 太华 | 交流10kV | 315 | 315 | 31.5 | 85.048 | 78.8971 | 81.7216 | 53.548 | 47.3971 | 50.2216
603 | 工业企业1组 | 3203087603700 | 宜兴市永在新能源科技有限公司 | 太华 | 交流10kV | 500 | 0 | 0 | 0 | 0 | 14.3057 | 0 | 0 | 0
604 | 工业企业1组 | 3203086486849 | 宜兴市金质丽新材料有限公司 | 太华 | 交流10kV | 250 | 250 | 25 | 0 | 0 | 0 | 0 | 0 | 0
605 | 工业企业1组 | 3203088384869 | 宜兴市山水罐业有限公司 | 太华 | 交流10kV | 250 | 250 | 25 | 76.2641 | 73.2524 | 71.5668 | 51.2641 | 48.2524 | 46.5668
606 | 工业企业1组 | 3203088632427 | 宜兴汉天纺织有限公司 | 太华 | 交流10kV | 315 | 250 | 25 | 49.6906 | 49.6774 | 44.2264 | 24.6906 | 24.6774 | 19.2264
607 | 工业企业1组 | 3201700111587 | 无锡市南方耐材有限公司 | 湖父 | 交流10kV | 2850 | 1600 | 160 | 544.24 | 439.3019 | 513.4727 | 384.24 | 279.3019 | 353.4727
608 | 工业企业1组 | 3201700111589 | 宜兴市画溪建材厂 | 湖父 | 交流10kV | 80 | 80 | 8 | 1.3444 | 0.6255 | 0.017 | 0 | 0 | 0
609 | 工业企业1组 | 3201700111590 | 江苏威尔斯通陶瓷有限公司 | 湖父 | 交流10kV | 250 | 250 | 25 | 48.3721 | 47.4518 | 25.07 | 23.3721 | 22.4518 | 0.07
610 | 工业企业1组 | 3201700111609 | 宜兴市广翔电子材料有限公司 | 湖父 | 交流10kV | 800 | 800 | 80 | 254.2786 | 287.6255 | 191.8589 | 174.2786 | 207.6255 | 111.8589
611 | 工业企业1组 | 3201700111616 | 宜兴震辰铜业有限公司 | 湖父 | 交流10kV | 1000 | 1000 | 100 | 223.7714 | 277.8 | 94.6173 | 123.7714 | 177.8 | 0
612 | 工业企业1组 | 3201700119495 | 宜兴市胜赢建材有限公司 | 湖父 | 交流10kV | 250 | 250 | 25 | 2.7215 | 2.5175 | 0.37 | 0 | 0 | 0
613 | 工业企业1组 | 3201700129469 | 宜兴市连铸耐火材料厂有限公司 | 湖父 | 交流10kV | 1250 | 1250 | 125 | 39.1745 | 49.2109 | 135.4618 | 0 | 0 | 10.4618
614 | 工业企业1组 | 3201700142544 | 宜兴市千叶非金属材料有限公司 | 湖父 | 交流10kV | 400 | 400 | 40 | 78.6232 | 67.1637 | 56.9184 | 38.6232 | 27.1637 | 16.9184
615 | 工业企业1组 | 3201700146144 | 宜兴市锦辉铜材有限公司 | 湖父 | 交流10kV | 630 | 630 | 63 | 57.6593 | 55.9879 | 61.5782 | 0 | 0 | 0
616 | 工业企业1组 | 3201110721952 | 江苏光天耐材科技有限公司 | 湖父 | 交流10kV | 400 | 250 | 25 | 112.7946 | 53.2852 | 13.3825 | 87.7946 | 28.2852 | 0
617 | 工业企业1组 | 3201111475133 | 宜兴市云达冶金炉料有限公司 | 湖父 | 交流10kV | 500 | 500 | 50 | 36.9406 | 40.2004 | 8.5677 | 0 | 0 | 0
618 | 工业企业1组 | 3201113811377 | 宜兴市阳羡真空陶瓷有限公司 | 湖父 | 交流10kV | 250 | 250 | 25 | 9.9413 | 9.0887 | 4.0095 | 0 | 0 | 0
619 | 工业企业1组 | 3201113946042 | 宜兴市良旭焊接瓷件有限公司 | 湖父 | 交流10kV | 250 | 250 | 25 | 41.1055 | 34.9267 | 6.4409 | 16.1055 | 9.9267 | 0
620 | 工业企业1组 | 3201114005788 | 江苏经纲科技有限公司 | 湖父 | 交流10kV | 250 | 250 | 25 | 20.2663 | 21.51 | 0.9815 | 0 | 0 | 0
621 | 工业企业1组 | 3201114293057 | 宜兴市昱同耐材科技有限公司 | 湖父 | 交流10kV | 500 | 500 | 50 | 1.2889 | 1.068 | 0.6867 | 0 | 0 | 0
622 | 工业企业1组 | 3201114437340 | 宜兴市兴丰碳素模具有限公司 | 湖父 | 交流10kV | 250 | 250 | 25 | 0 | 0 | 0 | 0 | 0 | 0
623 | 工业企业1组 | 3203003424917 | 宜兴市银湖精制石墨制品有限公司 | 湖父 | 交流10kV | 1000 | 250 | 25 | 133.0343 | 121.8717 | 20.8884 | 108.0343 | 96.8717 | 0
624 | 工业企业1组 | 3203002714461 | 无锡金鲤陶瓷有限公司 | 湖父 | 交流10kV | 500 | 500 | 50 | 325.3357 | 278.2782 | 222.8364 | 275.3357 | 228.2782 | 172.8364
625 | 工业企业1组 | 3203004485720 | 宜兴市非凡陶瓷制品有限公司 | 湖父 | 交流10kV | 400 | 400 | 40 | 100.6409 | 84.2255 | 50.5752 | 60.6409 | 44.2255 | 10.5752
626 | 工业企业1组 | 3203070362836 | 宜兴市旭日耐材制品有限公司 | 湖父 | 交流10kV | 500 | 250 | 25 | 8.5916 | 16.6924 | 10.9461 | 0 | 0 | 0
627 | 工业企业1组 | 3201700111615 | 宜兴市华盛金属线材有限公司 | 湖父 | 交流10kV | 630 | 0 | 0 | 0 | 0 | 0 | 0 | 0 | 0
628 | 工业企业1组 | 3201700125526 | 宜兴市美佳纺织有限公司 | 湖父 | 交流10kV | 80 | 80 | 8 | 19.3684 | 19.7542 | 19.8832 | 11.3684 | 11.7542 | 11.8832
629 | 工业企业1组 | 3201700133611 | 宜兴新高合金制品有限公司 | 湖父 | 交流10kV | 880 | 250 | 25 | 76.0955 | 72.6097 | 31.7893 | 51.0955 | 47.6097 | 6.7893
630 | 工业企业1组 | 3201700134884 | 宜兴市浩源无纺布有限公司 | 湖父 | 交流10kV | 315 | 315 | 31.5 | 117.1612 | 103.8165 | 104.5625 | 85.6612 | 72.3165 | 73.0625
631 | 工业企业1组 | 3201700140021 | 江苏茵莱科技有限公司 | 湖父 | 交流10kV | 250 | 250 | 25 | 2.8907 | 2.9398 | 2.6352 | 0 | 0 | 0
632 | 工业企业1组 | 3201700143928 | 宜兴卓达铜业有限公司 | 湖父 | 交流10kV | 945 | 945 | 94.5 | 179.9236 | 226.7418 | 38.1946 | 85.4236 | 132.2418 | 0
633 | 工业企业1组 | 3201700143407 | 宜兴市应氏电子材料有限公司 | 湖父 | 交流10kV | 200 | 200 | 20 | 2.7771 | 4.563 | 2.302 | 0 | 0 | 0
634 | 工业企业1组 | 3201111398034 | 宜兴市胜赢照明器具有限公司 | 湖父 | 交流10kV | 250 | 250 | 25 | 41.9471 | 40.1665 | 39.8362 | 16.9471 | 15.1665 | 14.8362
635 | 工业企业1组 | 3201113526470 | 宜兴市雨欣车用衬垫有限公司 | 湖父 | 交流10kV | 250 | 250 | 25 | 24.0844 | 23.4432 | 18.9645 | 0 | 0 | 0
636 | 工业企业1组 | 3201114053137 | 无锡安森源通讯科技有限公司 | 湖父 | 交流10kV | 500 | 500 | 50 | 78.9273 | 101.1762 | 221.6996 | 28.9273 | 51.1762 | 171.6996
637 | 工业企业1组 | 3201114174338 | 宜兴市杰高非织造布有限公司 | 湖父 | 交流10kV | 2225 | 1575 | 157.5 | 4.4655 | 22.1127 | 77.4255 | 0 | 0 | 0
638 | 工业企业1组 | 3201114331911 | 江苏舟鹏再生资源有限公司 | 湖父 | 交流10kV | 250 | 250 | 25 | 6.6091 | 4.0985 | 1.8384 | 0 | 0 | 0
639 | 工业企业1组 | 3201114572526 | 宜兴市新天地包装制品有限公司 | 湖父 | 交流10kV | 500 | 500 | 50 | 101.8134 | 116.0322 | 16.4282 | 51.8134 | 66.0322 | 0
640 | 工业企业1组 | 3201114841906 | 宜兴市阳泉纸品有限公司 | 湖父 | 交流10kV | 500 | 250 | 25 | 18.8232 | 17.0364 | 0 | 0 | 0 | 0
641 | 工业企业1组 | 3203002192295 | 江苏新创三维智能科技有限公司 | 湖父 | 交流10kV | 250 | 250 | 25 | 8.3643 | 7.6289 | 3.7302 | 0 | 0 | 0
642 | 工业企业1组 | 3203002450364 | 江苏新鑫星科技有限公司 | 湖父 | 交流10kV | 400 | 400 | 40 | 2.2095 | 2.1665 | 1.3755 | 0 | 0 | 0
643 | 工业企业1组 | 3203004105360 | 无锡市东来塑编有限公司 | 湖父 | 交流10kV | 315 | 315 | 31.5 | 34.9304 | 29.8962 | 11.8105 | 3.4304 | 0 | 0
644 | 工业企业2组 | 3201700106845 | 江苏科创石化有限公司 | 环科园 | 交流10kV | 815 | 815 | 81.5 | 85.2769 | 76.6887 | 70.2811 | 3.7769 | 0 | 0
645 | 工业企业2组 | 3201700106857 | 宜兴市方正节能砖有限公司 | 环科园 | 交流10kV | 250 | 250 | 25 | 38.0408 | 26.1129 | 11.0897 | 13.0408 | 1.1129 | 0
646 | 工业企业2组 | 3201700112078 | 宜兴市创佳墙体材料有限公司 | 环科园 | 交流10kV | 160 | 160 | 16 | 14.843 | 14.9546 | 1.3671 | 0 | 0 | 0
647 | 工业企业2组 | 3201700112483 | 江苏灿维化工有限公司 | 环科园 | 交流10kV | 80 | 80 | 8 | 3.3598 | 3.3329 | 2.2036 | 0 | 0 | 0
648 | 工业企业2组 | 3201700136122 | 宜兴市祥业化工有限公司 | 环科园 | 交流10kV | 250 | 250 | 25 | 132.3309 | 107.2667 | 26.1 | 107.3309 | 82.2667 | 1.1
649 | 工业企业2组 | 3201700138175 | 宜兴市利嘉建筑保温工程有限公司 | 环科园 | 交流10kV | 250 | 250 | 25 | 88.25 | 78.6945 | 19.8898 | 63.25 | 53.6945 | 0
650 | 工业企业2组 | 3201700138330 | 宜兴市瑞建窑炉材料有限公司 | 环科园 | 交流10kV | 2860 | 1260 | 126 | 57.68 | 51.0473 | 28.6148 | 0 | 0 | 0
651 | 工业企业2组 | 3201110167566 | 宜兴市宏丰冶金耐火建筑保温辅助材料厂 | 环科园 | 交流10kV | 500 | 500 | 50 | 9.2931 | 11.856 | 11.0348 | 0 | 0 | 0
652 | 工业企业2组 | 3201110375519 | 宜兴市兴南复合材料有限公司 | 环科园 | 交流10kV | 250 | 250 | 25 | 22.2457 | 18.486 | 7.0493 | 0 | 0 | 0
653 | 工业企业2组 | 3201110499030 | 宜兴市晶盛建材厂 | 环科园 | 交流10kV | 800 | 800 | 80 | 48.8509 | 27.3551 | 2.1749 | 0 | 0 | 0
654 | 工业企业2组 | 3201111176544 | 无锡市兴达节能耐火材料有限公司 | 环科园 | 交流10kV | 400 | 400 | 40 | 0.5082 | 0.7178 | 0.1281 | 0 | 0 | 0
655 | 工业企业2组 | 3201111619544 | 无锡市古森漆业有限公司 | 环科园 | 交流10kV | 250 | 250 | 25 | 3.4507 | 3.2308 | 1.6406 | 0 | 0 | 0
656 | 工业企业2组 | 3201111695737 | 宜兴市诚宇电工材料有限公司 | 环科园 | 交流10kV | 80 | 80 | 8 | 8.1241 | 5.3189 | 0.2063 | 0.1241 | 0 | 0
657 | 工业企业2组 | 3201112134354 | 宜兴市汉成玻璃钢有限公司 | 环科园 | 交流10kV | 400 | 400 | 40 | 93.13 | 99.134 | 67.7344 | 53.13 | 59.134 | 27.7344
658 | 工业企业2组 | 3201112929707 | 江苏中正陶瓷科技有限公司 | 环科园 | 交流10kV | 250 | 250 | 25 | 87.9239 | 77.178 | 88.7234 | 62.9239 | 52.178 | 63.7234
659 | 工业企业2组 | 3201113176133 | 江苏龙诚玻璃钢有限公司 | 环科园 | 交流10kV | 500 | 500 | 50 | 94.858 | 83.8476 | 24.5027 | 44.858 | 33.8476 | 0
660 | 工业企业2组 | 3201113231329 | 宜兴市凯达耐火材料有限公司 | 环科园 | 交流10kV | 250 | 250 | 25 | 22.6298 | 16.122 | 5.0332 | 0 | 0 | 0
661 | 工业企业2组 | 3201113525081 | 宜兴市新街新型墙体材料有限公司 | 环科园 | 交流10kV | 250 | 250 | 25 | 43.1686 | 40.1861 | 3.5629 | 18.1686 | 15.1861 | 0
662 | 工业企业2组 | 3201113740147 | 宜兴市伟能碳酸钙有限公司 | 环科园 | 交流10kV | 400 | 0 | 0 | 2.7902 | 33.3385 | 2.8268 | 0 | 0 | 0
663 | 工业企业2组 | 3201114643638 | 宜兴市华宇耐火电瓷厂 | 环科园 | 交流10kV | 250 | 250 | 25 | 2.8771 | 3.5202 | 6.8413 | 0 | 0 | 0
664 | 工业企业2组 | 3203001345719 | 江苏宜兴环保科技工业园发展集团有限公司 | 环科园 | 交流10kV | 2400 | 0 | 0 | 0 | 0 | 0 | 0 | 0 | 0
665 | 工业企业2组 | 3203003745460 | 宜兴市凯达耐火材料工程有限公司 | 环科园 | 交流10kV | 250 | 250 | 25 | 4.2853 | 4.317 | 2.1212 | 0 | 0 | 0
666 | 工业企业2组 | 3203073240520 | 江苏金合特种合金材料有限公司 | 环科园 | 交流10kV | 4150 | 4150 | 415 | 463.1964 | 501.6727 | 288.9236 | 48.1964 | 86.6727 | 0
667 | 工业企业2组 | 3203080165013 | 宜兴市天乐建材有限公司 | 环科园 | 交流10kV | 1250 | 0 | 0 | 0 | 0 | 0 | 0 | 0 | 0
668 | 工业企业2组 | 3203080662151 | 宜兴吉海物联网科技有限公司 | 环科园 | 交流10kV | 1750 | 1750 | 175 | 150.7223 | 95.5511 | 91.9613 | 0 | 0 | 0
669 | 工业企业2组 | 3203084356451 | 宜兴市耶妙机械有限公司 | 环科园 | 交流10kV | 250 | 250 | 25 | 100.4027 | 120.5692 | 78.7582 | 75.4027 | 95.5692 | 53.7582
670 | 工业企业2组 | 3203087470829 | 无锡翊沣环保工程有限公司 | 环科园 | 交流10kV | 250 | 250 | 25 | 0 | 0 | 0 | 0 | 0 | 0
671 | 工业企业2组 | 3203088113967 | 宜兴市满宏耐火材料有限公司 | 环科园 | 交流10kV | 500 | 500 | 50 | 0 | 0 | 0 | 0 | 0 | 0
672 | 工业企业2组 | 3201700120320 | 宜兴市金塑实业有限公司 | 环科园 | 交流10kV | 315 | 315 | 31.5 | 23.4439 | 30.2327 | 12.04 | 0 | 0 | 0
673 | 工业企业2组 | 3201700105853 | 宜兴市创信橡塑新型材料有限公司 | 环科园 | 交流10kV | 200 | 0 | 0 | 1.9957 | 1.444 | 1.0595 | 0 | 0 | 0
674 | 工业企业2组 | 3201700105857 | 宜兴市科佳印刷机械制造有限公司 | 环科园 | 交流10kV | 250 | 250 | 25 | 53.2921 | 51.7673 | 24.6996 | 28.2921 | 26.7673 | 0
675 | 工业企业2组 | 3201700105860 | 宜兴市宇友冶金设备有限公司 | 环科园 | 交流10kV | 250 | 250 | 25 | 171.7014 | 162.2564 | 12.6291 | 146.7014 | 137.2564 | 0
676 | 工业企业2组 | 3201700105864 | 宜兴市诚浩带业织造有限公司 | 环科园 | 交流10kV | 50 | 0 | 0 | 0 | 0 | 0 | 0 | 0 | 0
677 | 工业企业2组 | 3201700105865 | 宜兴三乐阳光铝业有限公司 | 环科园 | 交流10kV | 315 | 250 | 25 | 82.125 | 78.4327 | 48.4035 | 57.125 | 53.4327 | 23.4035
678 | 工业企业2组 | 3201700105893 | 宜兴市金升金属材料有限公司 | 环科园 | 交流10kV | 200 | 0 | 0 | 0 | 0 | 0 | 0 | 0 | 0
679 | 工业企业2组 | 3201700105911 | 宜兴思强环保科技有限公司 | 环科园 | 交流10kV | 80 | 0 | 0 | 0 | 0 | 0 | 0 | 0 | 0
680 | 工业企业2组 | 3201700105926 | 宜兴市思强金属材料有限公司 | 环科园 | 交流10kV | 250 | 250 | 25 | 86.6607 | 96.9429 | 11.7534 | 61.6607 | 71.9429 | 0
681 | 工业企业2组 | 3201700105927 | 宜兴市晓峰茶业有限公司 | 环科园 | 交流10kV | 50 | 0 | 0 | 0 | 0 | 0 | 0 | 0 | 0
682 | 工业企业2组 | 3201700105928 | 宜兴市紫云山茶业有限公司 | 环科园 | 交流10kV | 80 | 80 | 8 | 13.6173 | 13.0487 | 6.3735 | 5.6173 | 5.0487 | 0
683 | 工业企业2组 | 3201700105969 | 宜兴市鼎新微波设备有限公司 | 环科园 | 交流10kV | 80 | 80 | 8 | 3.0684 | 3.1323 | 1.0477 | 0 | 0 | 0
684 | 工业企业2组 | 3201700106745 | 无锡市新力啤酒有限公司 | 环科园 | 交流10kV | 2400 | 800 | 80 | 25.6444 | 35.9565 | 16.8982 | 0 | 0 | 0
685 | 工业企业2组 | 3201700106843 | 宜兴万润食品有限公司 | 环科园 | 交流10kV | 1630 | 160 | 16 | 72.1107 | 81.7909 | 41.8123 | 56.1107 | 65.7909 | 25.8123
686 | 工业企业2组 | 3201700106846 | 江苏卡欧万泓电子有限公司 | 环科园 | 交流10kV | 400 | 400 | 40 | 52.7702 | 23.7241 | 6.0942 | 12.7702 | 0 | 0
687 | 工业企业2组 | 3201700106853 | 江苏耀峰环保科技有限公司 | 环科园 | 交流10kV | 250 | 250 | 25 | 133.0768 | 116.9345 | 19.0118 | 108.0768 | 91.9345 | 0
688 | 工业企业2组 | 3201700106858 | 江苏长凯玻璃钢有限公司 | 环科园 | 交流10kV | 815 | 815 | 81.5 | 246.2339 | 307.0364 | 145.85 | 164.7339 | 225.5364 | 64.35
689 | 工业企业2组 | 3201700106869 | 宜兴市宇天服装厂 | 环科园 | 交流10kV | 200 | 0 | 0 | 0 | 0 | 0 | 0 | 0 | 0
690 | 工业企业2组 | 3201700106878 | 宜兴市浩宇玻纤制品实业有限公司 | 环科园 | 交流10kV | 250 | 250 | 25 | 38.8656 | 26.9393 | 22.3216 | 13.8656 | 1.9393 | 0
691 | 工业企业2组 | 3201700106879 | 江苏申大衡器有限公司 | 环科园 | 交流10kV | 250 | 250 | 25 | 81.3981 | 96.92 | 55.8315 | 56.3981 | 71.92 | 30.8315
692 | 工业企业2组 | 3201700106883 | 宜兴市锦昌建筑环保有限公司 | 环科园 | 交流10kV | 250 | 250 | 25 | 39.6109 | 45.42 | 20.6738 | 14.6109 | 20.42 | 0
693 | 工业企业2组 | 3201700106890 | 宜兴市中超包装材料有限公司 | 环科园 | 交流10kV | 160 | 160 | 16 | 3.0172 | 2.3751 | 3.0486 | 0 | 0 | 0
694 | 工业企业2组 | 3201700106901 | 南河茶场 | 环科园 | 交流10kV | 50 | 50 | 5 | 16.0723 | 14.9098 | 7.1909 | 11.0723 | 9.9098 | 2.1909
695 | 工业企业2组 | 3201700106909 | 宜兴市美达暖通设备制造有限公司 | 环科园 | 交流10kV | 100 | 100 | 10 | 2.5445 | 2.7035 | 0.7503 | 0 | 0 | 0
696 | 工业企业2组 | 3201700106928 | 江苏汇金环保科技有限公司 | 环科园 | 交流10kV | 250 | 250 | 25 | 98.6849 | 95.24 | 7.0464 | 73.6849 | 70.24 | 0
697 | 工业企业2组 | 3201700112060 | 宜兴市佳龙土工合成材料有限公司 | 环科园 | 交流10kV | 200 | 0 | 0 | 0 | 0 | 0 | 0 | 0 | 0
698 | 工业企业2组 | 3201700112063 | 江苏创利源装配式建筑工程有限公司 | 环科园 | 交流10kV | 200 | 200 | 20 | 0 | 0 | 0 | 0 | 0 | 0
699 | 工业企业2组 | 3201700112073 | 宜兴市信阳微电子有限公司 | 环科园 | 交流10kV | 200 | 200 | 20 | 2.6196 | 1.8593 | 0.2998 | 0 | 0 | 0
700 | 工业企业2组 | 3201700112074 | 江苏华麟电子科技有限公司 | 环科园 | 交流10kV | 1800 | 1800 | 180 | 16.4571 | 16.26 | 14.8765 | 0 | 0 | 0
701 | 工业企业2组 | 3201700112076 | 宜兴市佳力科技有限公司 | 环科园 | 交流10kV | 200 | 200 | 20 | 49.1661 | 38.8418 | 21.7429 | 29.1661 | 18.8418 | 1.7429
702 | 工业企业2组 | 3201700112337 | 江苏明通电力科技有限公司 | 环科园 | 交流10kV | 630 | 0 | 0 | 0 | 0 | 0 | 0 | 0 | 0
703 | 工业企业2组 | 3201700112454 | 江苏汉鼎制衣有限公司 | 环科园 | 交流10kV | 315 | 315 | 31.5 | 125.84 | 119.7308 | 50.38 | 94.34 | 88.2308 | 18.88
704 | 工业企业2组 | 3201700118203 | 江苏奥泰克新材料有限公司 | 环科园 | 交流10kV | 1000 | 500 | 50 | 141.6429 | 138.575 | 130.425 | 91.6429 | 88.575 | 80.425
705 | 工业企业2组 | 3201700118138 | 江苏乐希激光科技有限公司 | 环科园 | 交流10kV | 250 | 250 | 25 | 59.0527 | 52.2262 | 17.8011 | 34.0527 | 27.2262 | 0
706 | 工业企业2组 | 3201700118093 | 宜兴市新光合成革有限公司 | 环科园 | 交流10kV | 400 | 0 | 0 | 0 | 0 | 0 | 0 | 0 | 0
707 | 工业企业2组 | 3201700123004 | 范思特(宜兴)房地产开发有限公司 | 环科园 | 交流10kV | 250 | 250 | 25 | 0 | 0 | 0 | 0 | 0 | 0
708 | 工业企业2组 | 3201700122365 | 宜兴市江南合金机械有限公司 | 环科园 | 交流10kV | 250 | 250 | 25 | 23.2427 | 19.0381 | 29.725 | 0 | 0 | 4.725
709 | 工业企业2组 | 3201700123008 | 宜兴市宇神铸造有限公司 | 环科园 | 交流10kV | 250 | 250 | 25 | 51.0638 | 52.2067 | 43.3175 | 26.0638 | 27.2067 | 18.3175
710 | 工业企业2组 | 3201700125433 | 宜兴乐创环保科技有限公司 | 环科园 | 交流10kV | 630 | 250 | 25 | 65.3946 | 65.8182 | 35.0247 | 40.3946 | 40.8182 | 10.0247
711 | 工业企业2组 | 3201700124455 | 宜兴市伟能碳酸钙有限公司 | 环科园 | 交流10kV | 315 | 0 | 0 | 20.3136 | 41.2638 | 64.6402 | 0 | 0 | 0
712 | 工业企业2组 | 3201700125944 | 宜兴市三恒自动化仪表有限公司 | 环科园 | 交流10kV | 160 | 160 | 16 | 67.3943 | 56.9711 | 6.0207 | 51.3943 | 40.9711 | 0
713 | 工业企业2组 | 3201700125850 | 江苏伟屹电子有限公司 | 环科园 | 交流10kV | 80 | 80 | 8 | 58.9937 | 50.2355 | 3.8026 | 50.9937 | 42.2355 | 0
714 | 工业企业2组 | 3201700127960 | 宜兴市奇瑞金属制品有限公司 | 环科园 | 交流10kV | 660 | 160 | 16 | 3.4138 | 43.9931 | 1.1396 | 0 | 27.9931 | 0
715 | 工业企业2组 | 3201700126253 | 江苏沪宁装配式建筑工程有限公司 | 环科园 | 交流10kV | 250 | 250 | 25 | 5.8613 | 5.9942 | 5.1172 | 0 | 0 | 0
716 | 工业企业2组 | 3201700127424 | 江苏恒峰线缆有限公司 | 环科园 | 交流10kV | 2080 | 2080 | 208 | 759.636 | 993.876 | 1210.186 | 551.636 | 785.876 | 1002.186
717 | 工业企业2组 | 3201700127955 | 宜兴市四海汽车内饰件有限公司 | 环科园 | 交流10kV | 880 | 880 | 88 | 151.4474 | 182.4704 | 148.7333 | 63.4474 | 94.4704 | 60.7333
718 | 工业企业2组 | 3201700125545 | 江苏纳尔信环境有限公司 | 环科园 | 交流10kV | 250 | 250 | 25 | 49.6821 | 28.4 | 47.4352 | 24.6821 | 3.4 | 22.4352
719 | 工业企业2组 | 3201700129410 | 宜兴市益辰机械有限公司 | 环科园 | 交流10kV | 80 | 80 | 8 | 15.4479 | 16.0087 | 5.8 | 7.4479 | 8.0087 | 0
720 | 工业企业2组 | 3201700130076 | 宜兴市诚和机械配件有限公司 | 环科园 | 交流10kV | 1650 | 1250 | 125 | 75.7333 | 59.1077 | 20.634 | 0 | 0 | 0
721 | 工业企业2组 | 3201700128096 | 江苏科地现代农业有限公司 | 环科园 | 交流10kV | 945 | 0 | 0 | 0 | 0 | 0 | 0 | 0 | 0
722 | 工业企业2组 | 3201700129423 | 宜兴市信达石化管配件有限公司 | 环科园 | 交流10kV | 250 | 250 | 25 | 41.5916 | 47.4605 | 7.3182 | 16.5916 | 22.4605 | 0
723 | 工业企业2组 | 3201700127300 | 宜兴市兴合机械制造厂 | 环科园 | 交流10kV | 500 | 500 | 50 | 69.5796 | 74.8982 | 23.2524 | 19.5796 | 24.8982 | 0
724 | 工业企业2组 | 3201700125938 | 江苏远方迪威尔设备科技有限公司 | 环科园 | 交流10kV | 500 | 500 | 50 | 117.35 | 121.7036 | 12.7178 | 67.35 | 71.7036 | 0
725 | 工业企业2组 | 3201700128657 | 宜兴市佳兆电缆材料有限公司 | 环科园 | 交流10kV | 800 | 0 | 0 | 3.925 | 1.2533 | 18.822 | 0 | 0 | 0
726 | 工业企业2组 | 3201700131630 | 江苏卡欧万泓电子有限公司 | 环科园 | 交流10kV | 630 | 630 | 63 | 239.4974 | 244.1935 | 15.7653 | 176.4974 | 181.1935 | 0
727 | 工业企业2组 | 3201700128070 | 无锡市芯日光半导体科技有限公司 | 环科园 | 交流10kV | 1030 | 400 | 40 | 0.934 | 0.8333 | 1.0189 | 0 | 0 | 0
728 | 工业企业2组 | 3201700133607 | 宜兴台兴环保有限公司 | 环科园 | 交流10kV | 80 | 80 | 8 | 44.5957 | 25.947 | 3.7444 | 36.5957 | 17.947 | 0
729 | 工业企业2组 | 3201700134143 | 宜兴市金光染整机械有限公司 | 环科园 | 交流10kV | 200 | 0 | 0 | 0 | 0 | 0 | 0 | 0 | 0
730 | 工业企业2组 | 3201700134792 | 江苏远航精密合金科技股份有限公司 | 环科园 | 交流10kV | 5000 | 5000 | 500 | 3676.7857 | 3407.2727 | 3395.3571 | 3176.7857 | 2907.2727 | 2895.3571
731 | 工业企业2组 | 3201700135379 | 无锡市圣弘锻造有限公司 | 环科园 | 交流10kV | 800 | 800 | 80 | 28.1164 | 27.9273 | 10.4036 | 0 | 0 | 0
732 | 工业企业2组 | 3201700136174 | 无锡市中沪化纤有限公司 | 环科园 | 交流10kV | 315 | 315 | 31.5 | 53.1786 | 48.9811 | 145.6634 | 21.6786 | 17.4811 | 114.1634
733 | 工业企业2组 | 3201700136545 | 宜兴市华洲电源有限公司 | 环科园 | 交流10kV | 200 | 200 | 20 | 19.6176 | 21.6329 | 16.5855 | 0 | 1.6329 | 0
734 | 工业企业2组 | 3201700136549 | 江苏一环集团有限公司 | 环科园 | 交流10kV | 500 | 500 | 50 | 223.4236 | 265.9167 | 14.7953 | 173.4236 | 215.9167 | 0
735 | 工业企业2组 | 3201700136693 | 宜兴申联机械制造有限公司 | 环科园 | 交流10kV | 500 | 500 | 50 | 168.6984 | 182.225 | 351.7382 | 118.6984 | 132.225 | 301.7382
736 | 工业企业2组 | 3201700136834 | 江苏广通电力设备有限公司 | 环科园 | 交流10kV | 200 | 200 | 20 | 8.9236 | 9.4339 | 4.5104 | 0 | 0 | 0
737 | 工业企业2组 | 3201700137633 | 无锡光普电子有限公司 | 环科园 | 交流10kV | 160 | 160 | 16 | 104.3531 | 104.0394 | 18.0148 | 88.3531 | 88.0394 | 2.0148
738 | 工业企业2组 | 3201700138308 | 江苏远兴集团建设有限公司 | 环科园 | 交流10kV | 1030 | 1030 | 103 | 308.8404 | 299.2105 | 109.463 | 205.8404 | 196.2105 | 6.463
739 | 工业企业2组 | 3201700138311 | 国合绿材科技（江苏）有限公司 | 环科园 | 交流10kV | 800 | 800 | 80 | 138.0571 | 142.9091 | 103.8393 | 58.0571 | 62.9091 | 23.8393
740 | 工业企业2组 | 3201700140581 | 中辰电缆股份有限公司 | 环科园 | 交流10kV | 2530 | 2530 | 253 | 733.7018 | 842.6389 | 924.5455 | 480.7018 | 589.6389 | 671.5455
741 | 工业企业2组 | 3201700140784 | 无锡市安诺电工材料有限公司 | 环科园 | 交流10kV | 2850 | 1600 | 160 | 702.2714 | 716.3091 | 710.6 | 542.2714 | 556.3091 | 550.6
742 | 工业企业2组 | 3201700137007 | 江苏博大环保股份有限公司 | 环科园 | 交流10kV | 200 | 200 | 20 | 46.6891 | 39.3046 | 7.8643 | 26.6891 | 19.3046 | 0
743 | 工业企业2组 | 3201700140758 | 宜兴市高普机械有限公司 | 环科园 | 交流10kV | 250 | 250 | 25 | 24.1448 | 16.335 | 3.7669 | 0 | 0 | 0
744 | 工业企业2组 | 3201700140537 | 宜兴市宏盛门业有限公司 | 环科园 | 交流10kV | 250 | 250 | 25 | 86.8395 | 68.4413 | 3.4133 | 61.8395 | 43.4413 | 0
745 | 工业企业2组 | 3201700141557 | 宜兴中大纺织有限公司 | 环科园 | 交流10kV | 630 | 630 | 63 | 312.2107 | 334.3963 | 451.95 | 249.2107 | 271.3963 | 388.95
746 | 工业企业2组 | 3201700141759 | 无锡汉鼎新能源科技有限公司 | 环科园 | 交流10kV | 2000 | 0 | 0 | 0 | 0 | 0 | 0 | 0 | 0
747 | 工业企业2组 | 3201700141634 | 宜兴市鑫环科技有限公司 | 环科园 | 交流10kV | 100 | 100 | 10 | 25.5637 | 21.196 | 5.0212 | 15.5637 | 11.196 | 0
748 | 工业企业2组 | 3201700141262 | 宜兴优纳特机械有限公司 | 环科园 | 交流10kV | 1115 | 315 | 31.5 | 149.8891 | 146.3093 | 26.7047 | 118.3891 | 114.8093 | 0
749 | 工业企业2组 | 3201700141695 | 江苏俊知技术有限公司 | 环科园 | 交流10kV | 2400 | 2400 | 240 | 1119.6909 | 1048.4038 | 743.6111 | 879.6909 | 808.4038 | 503.6111
750 | 工业企业2组 | 3201700141748 | 宜兴富曦机械有限公司 | 环科园 | 交流10kV | 250 | 250 | 25 | 0 | 0 | 0 | 0 | 0 | 0
751 | 工业企业2组 | 3201700142171 | 宜兴市和达轨道交通设备有限公司 | 环科园 | 交流10kV | 3130 | 630 | 63 | 130.1741 | 124.9091 | 12.8519 | 67.1741 | 61.9091 | 0
752 | 工业企业2组 | 3201700141619 | 宜兴台玉环境工程设备有限公司 | 环科园 | 交流10kV | 250 | 250 | 25 | 149.8773 | 147.9446 | 3.9857 | 124.8773 | 122.9446 | 0
753 | 工业企业2组 | 3201700143718 | 宜兴市中德钢结构有限公司 | 环科园 | 交流10kV | 1050 | 1050 | 105 | 468.0635 | 479.5818 | 37.6 | 363.0635 | 374.5818 | 0
754 | 工业企业2组 | 3201700141429 | 鹰普机械（宜兴）有限公司 | 环科园 | 交流110kV | 28000 | 28000 | 2800 | 4833.8182 | 9098.6538 | 7649.4545 | 2033.8182 | 6298.6538 | 4849.4545
755 | 工业企业2组 | 3201700144814 | 双盾环境科技有限公司 | 环科园 | 交流10kV | 6250 | 6250 | 625 | 1607.1491 | 1512.2528 | 219.5091 | 982.1491 | 887.2528 | 0
756 | 工业企业2组 | 3201700142942 | 江苏菲力环保工程有限公司 | 环科园 | 交流10kV | 250 | 250 | 25 | 75.2956 | 63.6953 | 13.7326 | 50.2956 | 38.6953 | 0
757 | 工业企业2组 | 3201700142785 | 江苏远航电缆附件有限公司 | 环科园 | 交流10kV | 250 | 250 | 25 | 54.609 | 38.9111 | 5.838 | 29.609 | 13.9111 | 0
758 | 工业企业2组 | 3201700143715 | 宜兴市新光科技有限公司 | 环科园 | 交流10kV | 400 | 0 | 0 | 0 | 0 | 0 | 0 | 0 | 0
759 | 工业企业2组 | 3201700144829 | 宜兴市久光机械有限公司 | 环科园 | 交流10kV | 315 | 315 | 31.5 | 93.5625 | 62.0606 | 10.9059 | 62.0625 | 30.5606 | 0
760 | 工业企业2组 | 3201700145026 | 江苏裕隆特种金属材料科技有限公司 | 环科园 | 交流10kV | 4100 | 4100 | 410 | 449.7455 | 336 | 640.8333 | 39.7455 | 0 | 230.8333
761 | 工业企业2组 | 3201700145718 | 江苏金指南科技有限公司 | 环科园 | 交流10kV | 1000 | 1000 | 100 | 134.8018 | 140.28 | 105.2154 | 34.8018 | 40.28 | 5.2154
762 | 工业企业2组 | 3201700148383 | 无锡市金手指彩印有限公司 | 环科园 | 交流10kV | 500 | 500 | 50 | 478.5515 | 449.9909 | 198.8641 | 428.5515 | 399.9909 | 148.8641
763 | 工业企业2组 | 3201700146491 | 江苏墨海实业有限公司 | 环科园 | 交流10kV | 1850 | 1850 | 185 | 206.9434 | 194.3759 | 68.0698 | 21.9434 | 9.3759 | 0
764 | 工业企业2组 | 3201700149394 | 宜兴市科利达橡塑制品有限公司 | 环科园 | 交流10kV | 315 | 315 | 31.5 | 53.04 | 107.7075 | 2.2054 | 21.54 | 76.2075 | 0
765 | 工业企业2组 | 3201700149573 | 宜兴市百合服饰有限公司 | 环科园 | 交流10kV | 250 | 250 | 25 | 48.2457 | 42.3375 | 7.3624 | 23.2457 | 17.3375 | 0
766 | 工业企业2组 | 3201700149288 | 无锡丰臣电子有限公司 | 环科园 | 交流10kV | 250 | 250 | 25 | 114.2582 | 109.4673 | 34.1236 | 89.2582 | 84.4673 | 9.1236
767 | 工业企业2组 | 3201110010924 | 江苏俊知技术有限公司 | 环科园 | 交流10kV | 6500 | 6500 | 650 | 894.9769 | 971.8261 | 529.251 | 244.9769 | 321.8261 | 0
768 | 工业企业2组 | 3201110142887 | 江苏时代华宜电子科技有限公司 | 环科园 | 交流10kV | 1030 | 1030 | 103 | 559.9286 | 573.4982 | 357.9107 | 456.9286 | 470.4982 | 254.9107
769 | 工业企业2组 | 3201110153479 | 江苏瑞格家居科技有限公司 | 环科园 | 交流10kV | 1030 | 400 | 40 | 90.8019 | 84.324 | 12.1204 | 50.8019 | 44.324 | 0
770 | 工业企业2组 | 3203000196005 | 无锡市科东华净水剂有限公司 | 环科园 | 交流10kV | 80 | 80 | 8 | 35.0482 | 24.5595 | 8.3898 | 27.0482 | 16.5595 | 0.3898
771 | 工业企业2组 | 3201110308214 | 江苏宝安电缆股份有限公司 | 环科园 | 交流10kV | 7050 | 4050 | 405 | 913.1321 | 908.34 | 752.7736 | 508.1321 | 503.34 | 347.7736
772 | 工业企业2组 | 3201110308614 | 江苏泓阳环保股份有限公司 | 环科园 | 交流10kV | 500 | 500 | 50 | 77.9558 | 64.4173 | 8.6482 | 27.9558 | 14.4173 | 0
773 | 工业企业2组 | 3201110373607 | 宜兴市宜刚环保工程材料有限公司 | 环科园 | 交流10kV | 2400 | 2400 | 240 | 816.8393 | 577.5091 | 649.7593 | 576.8393 | 337.5091 | 409.7593
774 | 工业企业2组 | 3201110537435 | 江苏元欣科技发展有限公司 | 环科园 | 交流10kV | 200 | 200 | 20 | 102.3791 | 85.1458 | 15.1489 | 82.3791 | 65.1458 | 0
775 | 工业企业2组 | 3201110537436 | 江苏常工动力机械有限公司 | 环科园 | 交流10kV | 630 | 630 | 63 | 158.5571 | 200.6273 | 52.7778 | 95.5571 | 137.6273 | 0
776 | 工业企业2组 | 3201110615835 | 宜兴市富丽华安防科技有限公司 | 环科园 | 交流10kV | 1250 | 1250 | 125 | 255.6145 | 242.575 | 57.5473 | 130.6145 | 117.575 | 0
777 | 工业企业2组 | 3201110662378 | 宜兴市宏远电力设备有限公司 | 环科园 | 交流10kV | 80 | 80 | 8 | 1.0442 | 4.1187 | 0.3062 | 0 | 0 | 0
778 | 工业企业2组 | 3201110739034 | 宜兴市新乐机械修造有限公司 | 环科园 | 交流10kV | 250 | 250 | 25 | 26.2844 | 20.8285 | 4.2543 | 1.2844 | 0 | 0
779 | 工业企业2组 | 3201110795433 | 宜兴市金谷置业有限公司 | 环科园 | 交流10kV | 250 | 250 | 25 | 31.215 | 30.5169 | 11.9347 | 6.215 | 5.5169 | 0
780 | 工业企业2组 | 3201110841933 | 碧迪医疗科技（江苏）有限公司 | 环科园 | 交流10kV | 6500 | 6500 | 650 | 1593.9216 | 1759.6078 | 1411.3208 | 943.9216 | 1109.6078 | 761.3208
781 | 工业企业2组 | 3201110844748 | 江苏碧诺环保科技有限公司 | 环科园 | 交流10kV | 100 | 100 | 10 | 31.0126 | 29.9845 | 6.9894 | 21.0126 | 19.9845 | 0
782 | 工业企业2组 | 3201110911333 | 宜兴市永正机械有限公司 | 环科园 | 交流10kV | 250 | 250 | 25 | 81.3584 | 70.6426 | 20.7467 | 56.3584 | 45.6426 | 0
783 | 工业企业2组 | 3201110919952 | 中辰电缆股份有限公司 | 环科园 | 交流10kV | 7175 | 7175 | 717.5 | 4267.3857 | 4259.1057 | 3455.8423 | 3549.8857 | 3541.6057 | 2738.3423
784 | 工业企业2组 | 3201110953033 | 中节能国豪生物环保有限公司 | 环科园 | 交流10kV | 250 | 250 | 25 | 7.3911 | 5.8249 | 4.8971 | 0 | 0 | 0
785 | 工业企业2组 | 3201110973335 | 宜兴市思华电器有限公司 | 环科园 | 交流10kV | 160 | 0 | 0 | 0 | 0 | 0 | 0 | 0 | 0
786 | 工业企业2组 | 3201111046137 | 无锡市天能电源有限公司 | 环科园 | 交流10kV | 315 | 0 | 0 | 0 | 0 | 0 | 0 | 0 | 0
787 | 工业企业2组 | 3201111102634 | 宜兴市竹箦铸造有限公司 | 环科园 | 交流10kV | 1880 | 250 | 25 | 27.7446 | 26.0722 | 1.6667 | 2.7446 | 1.0722 | 0
788 | 工业企业2组 | 3201111107633 | 宜兴市远东市政工程有限公司 | 环科园 | 交流10kV | 400 | 400 | 40 | 15.1775 | 7.4373 | 0.1686 | 0 | 0 | 0
789 | 工业企业2组 | 3201111107634 | 宜兴市远东市政工程有限公司 | 环科园 | 交流10kV | 400 | 400 | 40 | 21.9794 | 2.0233 | 0.4445 | 0 | 0 | 0
790 | 工业企业2组 | 3201111226825 | 宜兴市荆华制药设备有限公司 | 环科园 | 交流10kV | 250 | 250 | 25 | 155.6875 | 129.8327 | 15.7402 | 130.6875 | 104.8327 | 0
791 | 工业企业2组 | 3201111300233 | 宜兴环球钢铁管业有限公司 | 环科园 | 交流10kV | 250 | 250 | 25 | 1.6831 | 52.7146 | 0.7828 | 0 | 27.7146 | 0
792 | 工业企业2组 | 3201111615261 | 无锡市天能电源有限公司 | 环科园 | 交流10kV | 500 | 500 | 50 | 88.2398 | 89.6515 | 97.1325 | 38.2398 | 39.6515 | 47.1325
793 | 工业企业2组 | 3201111919133 | 江苏远东市政工程有限公司 | 环科园 | 交流10kV | 200 | 200 | 20 | 30.5012 | 27.2952 | 8.3389 | 10.5012 | 7.2952 | 0
794 | 工业企业2组 | 3201111989134 | 宝艺新材料股份有限公司 | 环科园 | 交流10kV | 3630 | 1000 | 100 | 251.07 | 276.3558 | 572 | 151.07 | 176.3558 | 472
795 | 工业企业2组 | 3201112043384 | 宜兴禾大水处理技术有限公司 | 环科园 | 交流10kV | 250 | 250 | 25 | 8.9195 | 7.2838 | 2.8091 | 0 | 0 | 0
796 | 工业企业2组 | 3201112543534 | 锐嘉（宜兴）科技有限公司 | 环科园 | 交流10kV | 2815 | 2815 | 281.5 | 1183.8929 | 1210.6667 | 1397.4182 | 902.3929 | 929.1667 | 1115.9182
797 | 工业企业2组 | 3201113243172 | 宜兴金兴焊接材料有限公司 | 环科园 | 交流10kV | 2050 | 800 | 80 | 11.0836 | 39.4962 | 364.9714 | 0 | 0 | 284.9714
798 | 工业企业2组 | 3201113413947 | 无锡市普田特种喷涂设备有限公司 | 环科园 | 交流10kV | 80 | 80 | 8 | 35.262 | 32.0211 | 16.6339 | 27.262 | 24.0211 | 8.6339
799 | 工业企业2组 | 3201113422104 | 无锡天润电炉科技有限公司 | 环科园 | 交流10kV | 250 | 250 | 25 | 148.7205 | 127.802 | 7.3835 | 123.7205 | 102.802 | 0
800 | 工业企业2组 | 3201113458062 | 宜兴市天润建筑材料有限公司 | 环科园 | 交流10kV | 200 | 200 | 20 | 60.4222 | 46.3048 | 5.0798 | 40.4222 | 26.3048 | 0
801 | 工业企业2组 | 3201113458067 | 江苏恒阳环保科技有限公司 | 环科园 | 交流10kV | 80 | 80 | 8 | 13.5567 | 10.4753 | 1.5789 | 5.5567 | 2.4753 | 0
802 | 工业企业2组 | 3201113495286 | 江苏金丝利药业股份有限公司 | 环科园 | 交流10kV | 1250 | 1250 | 125 | 336.7321 | 335.8333 | 186.9182 | 211.7321 | 210.8333 | 61.9182
803 | 工业企业2组 | 3201113642968 | 宜兴市明峰冶金设备有限公司 | 环科园 | 交流10kV | 250 | 250 | 25 | 6.0423 | 5.4513 | 4.056 | 0 | 0 | 0
804 | 工业企业2组 | 3201113664006 | 宜兴市喆凯冶金材料有限公司 | 环科园 | 交流10kV | 250 | 250 | 25 | 5.2654 | 14.7983 | 46.8859 | 0 | 0 | 21.8859
805 | 工业企业2组 | 3201113732844 | 宜兴市怡光环保机械有限公司 | 环科园 | 交流10kV | 1250 | 1250 | 125 | 396.8108 | 427.5926 | 462.2728 | 271.8108 | 302.5926 | 337.2728
806 | 工业企业2组 | 3201113834786 | 江苏中宜环创节能环保有限公司 | 环科园 | 交流10kV | 2850 | 1250 | 125 | 499.5455 | 458.8182 | 113.3074 | 374.5455 | 333.8182 | 0
807 | 工业企业2组 | 3201114140724 | 宜兴市和兴超细粉碎有限公司 | 环科园 | 交流10kV | 400 | 0 | 0 | 2.3747 | 2.291 | 2.0123 | 0 | 0 | 0
808 | 工业企业2组 | 3201114160030 | 江苏晨光建筑科技有限公司 | 环科园 | 交流10kV | 500 | 500 | 50 | 140.2912 | 122.5848 | 7.4278 | 90.2912 | 72.5848 | 0
809 | 工业企业2组 | 3201114181466 | 宜兴市申联环保纺织器材厂有限公司 | 环科园 | 交流10kV | 400 | 400 | 40 | 198.3868 | 199.6611 | 153.6382 | 158.3868 | 159.6611 | 113.6382
810 | 工业企业2组 | 3201114290829 | 无锡奕盛环保有限公司 | 环科园 | 交流10kV | 200 | 200 | 20 | 44.2188 | 34.1467 | 7.1595 | 24.2188 | 14.1467 | 0
811 | 工业企业2组 | 3201114391939 | 宜兴市振兴静电喷塑有限公司 | 环科园 | 交流10kV | 250 | 250 | 25 | 104.0757 | 105.5958 | 5.9733 | 79.0757 | 80.5958 | 0
812 | 工业企业2组 | 3201114404692 | 宜兴市聚源电机维修有限公司 | 环科园 | 交流10kV | 250 | 250 | 25 | 26.4096 | 23.0173 | 9.8813 | 1.4096 | 0 | 0
813 | 工业企业2组 | 3201114426110 | 宜兴市荣达废金属回收有限公司 | 环科园 | 交流10kV | 250 | 250 | 25 | 21.5366 | 24.2911 | 3.5655 | 0 | 0 | 0
814 | 工业企业2组 | 3201114428002 | 江苏元宏科技发展有限公司 | 环科园 | 交流10kV | 250 | 250 | 25 | 103.2584 | 94.349 | 18.1098 | 78.2584 | 69.349 | 0
815 | 工业企业2组 | 3201114488014 | 无锡新利得科技发展有限公司 | 环科园 | 交流10kV | 250 | 250 | 25 | 61.795 | 57.4498 | 23.1982 | 36.795 | 32.4498 | 0
816 | 工业企业2组 | 3201114515675 | 江苏中宜环创节能环保有限公司 | 环科园 | 交流10kV | 800 | 800 | 80 | 449.2857 | 396.4109 | 139.9283 | 369.2857 | 316.4109 | 59.9283
817 | 工业企业2组 | 3201114555703 | 双盾环境科技有限公司 | 环科园 | 交流10kV | 7850 | 7850 | 785 | 2528.6071 | 2500.4545 | 789.4 | 1743.6071 | 1715.4545 | 4.4
818 | 工业企业2组 | 3201114570461 | 宜兴市为晨钙业有限公司 | 环科园 | 交流10kV | 500 | 500 | 50 | 5.6475 | 4.5862 | 6.1541 | 0 | 0 | 0
819 | 工业企业2组 | 3201114571404 | 江苏立威电器科技有限公司 | 环科园 | 交流10kV | 250 | 250 | 25 | 23.6332 | 25.696 | 0.5247 | 0 | 0.696 | 0
820 | 工业企业2组 | 3201114665793 | 宜兴市祥浦废金属回收有限公司 | 环科园 | 交流10kV | 200 | 200 | 20 | 5.0698 | 3.438 | 4.5175 | 0 | 0 | 0
821 | 工业企业2组 | 3201114669904 | 宜兴市俊勤机械有限公司 | 环科园 | 交流10kV | 250 | 250 | 25 | 91.5984 | 100.7691 | 61.2448 | 66.5984 | 75.7691 | 36.2448
822 | 工业企业2组 | 3201114669953 | 宜兴市亿通金属材料有限公司 | 环科园 | 交流10kV | 750 | 500 | 50 | 168.382 | 151.6222 | 89.7163 | 118.382 | 101.6222 | 39.7163
823 | 工业企业2组 | 3201114670199 | 宜兴市永昌轧辊有限公司 | 环科园 | 交流10kV | 8000 | 5000 | 500 | 1887.7593 | 2100.8519 | 2949.8039 | 1387.7593 | 1600.8519 | 2449.8039
824 | 工业企业2组 | 3201114707999 | 国合千庭控股有限公司 | 环科园 | 交流10kV | 400 | 400 | 40 | 49.0246 | 48.3002 | 9.2009 | 9.0246 | 8.3002 | 0
825 | 工业企业2组 | 3201114717071 | 江苏中宜环创节能环保有限公司 | 环科园 | 交流10kV | 5080 | 3830 | 383 | 1264.8164 | 1100.5556 | 330.504 | 881.8164 | 717.5556 | 0
826 | 工业企业2组 | 3201114718684 | 江苏鹏鹞药业有限公司 | 环科园 | 交流10kV | 2880 | 2880 | 288 | 846.6923 | 815.5 | 117.4549 | 558.6923 | 527.5 | 0
827 | 工业企业2组 | 3201114725106 | 江苏广瑞建筑安装工程有限公司 | 环科园 | 交流10kV | 80 | 80 | 8 | 6.1405 | 4.3055 | 0.7151 | 0 | 0 | 0
828 | 工业企业2组 | 3201114818371 | 江苏贝色新材料有限公司 | 环科园 | 交流10kV | 2500 | 2500 | 250 | 26.3471 | 24.216 | 19.526 | 0 | 0 | 0
829 | 工业企业2组 | 3201114818398 | 江苏大信环境科技有限公司 | 环科园 | 交流10kV | 800 | 800 | 80 | 108.7333 | 145.8808 | 23.4059 | 28.7333 | 65.8808 | 0
830 | 工业企业2组 | 3201114819626 | 江苏创利源装配式建筑工程有限公司 | 环科园 | 交流10kV | 630 | 630 | 63 | 32.7004 | 29.0269 | 4.0014 | 0 | 0 | 0
831 | 工业企业2组 | 3201114909106 | 江苏米格电气集团股份有限公司 | 环科园 | 交流10kV | 500 | 500 | 50 | 389.0382 | 374.5291 | 93.8618 | 339.0382 | 324.5291 | 43.8618
832 | 工业企业2组 | 3201114927716 | 宜兴市公用建环资源循环利用有限公司 | 环科园 | 交流10kV | 2000 | 2000 | 200 | 651.5518 | 590.0055 | 24.6436 | 451.5518 | 390.0055 | 0
833 | 工业企业2组 | 3203000361958 | 无锡市乐尔康包装有限公司 | 环科园 | 交流10kV | 250 | 250 | 25 | 96.1927 | 96.2273 | 53.3809 | 71.1927 | 71.2273 | 28.3809
834 | 工业企业2组 | 3203001100726 | 宜兴市伟捷精密机械有限公司 | 环科园 | 交流10kV | 800 | 800 | 80 | 389.2415 | 375.1543 | 281.9694 | 309.2415 | 295.1543 | 201.9694
835 | 工业企业2组 | 3203001180322 | 宜兴市欣迪城乡建设工程有限公司 | 环科园 | 交流10kV | 80 | 80 | 8 | 1.8213 | 1.4993 | 1.2918 | 0 | 0 | 0
836 | 工业企业2组 | 3203001519358 | 江苏马腾环保科技有限公司 | 环科园 | 交流10kV | 1600 | 800 | 80 | 286.9273 | 281.9855 | 186.8593 | 206.9273 | 201.9855 | 106.8593
837 | 工业企业2组 | 3203001567864 | 江苏宜兴环保科技工业园发展集团有限公司 | 环科园 | 交流10kV | 1400 | 1400 | 140 | 12.8604 | 11.5667 | 6.3529 | 0 | 0 | 0
838 | 工业企业2组 | 3203002116407 | 宜兴市惠亚电子科技有限公司 | 环科园 | 交流10kV | 80 | 80 | 8 | 51.6504 | 53.4927 | 41.6418 | 43.6504 | 45.4927 | 33.6418
839 | 工业企业2组 | 3203002238641 | 无锡磊砢新材料有限公司 | 环科园 | 交流10kV | 500 | 500 | 50 | 176.9411 | 175.1818 | 173.2727 | 126.9411 | 125.1818 | 123.2727
840 | 工业企业2组 | 3203002290295 | 宜兴市新双龙建材有限公司 | 环科园 | 交流10kV | 1115 | 1115 | 111.5 | 520.6111 | 435.1 | 182.3623 | 409.1111 | 323.6 | 70.8623
841 | 工业企业2组 | 3203003303654 | 江苏发始特再生资源科技有限公司 | 环科园 | 交流10kV | 630 | 630 | 63 | 8.2725 | 8.7411 | 7.3249 | 0 | 0 | 0
842 | 工业企业2组 | 3203003389124 | 江苏忆诺新材料有限公司 | 环科园 | 交流10kV | 250 | 250 | 25 | 47.1055 | 45.0938 | 19.6222 | 22.1055 | 20.0938 | 0
843 | 工业企业2组 | 3203004079515 | 宜兴市五阳泰新材料科技有限公司 | 环科园 | 交流10kV | 250 | 250 | 25 | 17.308 | 16.1848 | 12.138 | 0 | 0 | 0
844 | 工业企业2组 | 3203006080080 | 江苏东宜电气有限公司 | 环科园 | 交流10kV | 2755 | 2125 | 212.5 | 329.7434 | 366.1925 | 796.3222 | 117.2434 | 153.6925 | 583.8222
845 | 工业企业2组 | 3203006190094 | 宇超电力股份有限公司 | 环科园 | 交流10kV | 315 | 315 | 31.5 | 112.3766 | 133.5416 | 11.9193 | 80.8766 | 102.0416 | 0
846 | 工业企业2组 | 3203006060867 | 无锡市斯特威管业有限公司 | 环科园 | 交流10kV | 1430 | 1430 | 143 | 235.3893 | 226.4455 | 188.8944 | 92.3893 | 83.4455 | 45.8944
847 | 工业企业2组 | 3203070023602 | 江苏龙诚玻璃钢有限公司 | 环科园 | 交流10kV | 500 | 500 | 50 | 125.5269 | 131.6327 | 7.9707 | 75.5269 | 81.6327 | 0
848 | 工业企业2组 | 3203070095376 | 宜兴市新街街道卓成机械设备厂 | 环科园 | 交流10kV | 400 | 400 | 40 | 227.8857 | 220.3873 | 15.4116 | 187.8857 | 180.3873 | 0
849 | 工业企业2组 | 3203070262072 | 宜兴联东物业管理有限公司 | 环科园 | 交流10kV | 5450 | 5450 | 545 | 507.5164 | 455.9346 | 205.4615 | 0 | 0 | 0
850 | 工业企业2组 | 3203071115273 | 常州市格豪物业管理有限公司 | 环科园 | 交流10kV | 250 | 250 | 25 | 42.0482 | 34.4876 | 10.3551 | 17.0482 | 9.4876 | 0
851 | 工业企业2组 | 3203071381539 | 宜兴市迈高波纹管有限公司 | 环科园 | 交流10kV | 250 | 250 | 25 | 18.2355 | 20.737 | 2.4875 | 0 | 0 | 0
852 | 工业企业2组 | 3203070014118 | 江苏海拓宾未来工业科技集团有限公司 | 环科园 | 交流10kV | 1000 | 1000 | 100 | 602.0888 | 475.6 | 19.5924 | 502.0888 | 375.6 | 0
853 | 工业企业2组 | 3203070031720 | 江苏寅盛科技有限公司 | 环科园 | 交流10kV | 250 | 250 | 25 | 33.5213 | 32.1887 | 9.848 | 8.5213 | 7.1887 | 0
854 | 工业企业2组 | 3203071863234 | 宜兴市国正机械设备有限公司 | 环科园 | 交流10kV | 250 | 250 | 25 | 19.1265 | 15.2856 | 4.5091 | 0 | 0 | 0
855 | 工业企业2组 | 3203078012622 | 江苏丰航岳精密机电科技有限公司 | 环科园 | 交流10kV | 630 | 630 | 63 | 223.5446 | 111.4436 | 40.7073 | 160.5446 | 48.4436 | 0
856 | 工业企业2组 | 3203079054536 | 江苏琳杰环境科技有限公司 | 环科园 | 交流10kV | 630 | 630 | 63 | 71.0686 | 64.3743 | 3.2823 | 8.0686 | 1.3743 | 0
857 | 工业企业2组 | 3203079129927 | 江苏宜淀机械设备有限公司 | 环科园 | 交流10kV | 1880 | 250 | 25 | 39.825 | 43.1077 | 2.8868 | 14.825 | 18.1077 | 0
858 | 工业企业2组 | 3203074737604 | 江苏拓源电力科技有限公司 | 环科园 | 交流10kV | 2995 | 2995 | 299.5 | 314.8431 | 269.9615 | 75.483 | 15.3431 | 0 | 0
859 | 工业企业2组 | 3203080063564 | 宜兴市三维电气制造有限公司 | 环科园 | 交流10kV | 250 | 250 | 25 | 90.9738 | 77.384 | 11.2873 | 65.9738 | 52.384 | 0
860 | 工业企业2组 | 3203081175230 | 江苏锐美传动科技有限公司 | 环科园 | 交流10kV | 200 | 200 | 20 | 65.7471 | 60.6141 | 5.3475 | 45.7471 | 40.6141 | 0
861 | 工业企业2组 | 3203081278480 | 江苏环宇环保工程有限公司 | 环科园 | 交流10kV | 250 | 250 | 25 | 6.6316 | 5.9111 | 0.4307 | 0 | 0 | 0
862 | 工业企业2组 | 3203079048048 | 江苏拉贝智能装备有限公司 | 环科园 | 交流10kV | 1250 | 1250 | 125 | 265.5563 | 224.05 | 268.7889 | 140.5563 | 99.05 | 143.7889
863 | 工业企业2组 | 3203081874746 | 宜兴市晟拓模具制造有限公司 | 环科园 | 交流10kV | 250 | 250 | 25 | 12.9159 | 8.555 | 29.5068 | 0 | 0 | 4.5068
864 | 工业企业2组 | 3203080139970 | 领探科技（无锡）有限公司 | 环科园 | 交流10kV | 630 | 630 | 63 | 0 | 0 | 0 | 0 | 0 | 0
865 | 工业企业2组 | 3203081915674 | 中村机器人（无锡）有限公司 | 环科园 | 交流10kV | 5000 | 5000 | 500 | 60.9333 | 58.6737 | 10.5273 | 0 | 0 | 0
866 | 工业企业2组 | 3203082261552 | 百事德机械(江苏）有限公司 | 环科园 | 交流10kV | 1800 | 1000 | 100 | 198.1925 | 313.025 | 271.8722 | 98.1925 | 213.025 | 171.8722
867 | 工业企业2组 | 3203082725997 | 阳羡澜（宜兴）天然矿泉水有限公司 | 环科园 | 交流10kV | 400 | 400 | 40 | 141.8909 | 116.5477 | 13.2154 | 101.8909 | 76.5477 | 0
868 | 工业企业2组 | 3203082740725 | 江苏宜源电力设备有限公司 | 环科园 | 交流10kV | 315 | 250 | 25 | 68.1347 | 68.7193 | 4.5193 | 43.1347 | 43.7193 | 0
869 | 工业企业2组 | 3203081586409 | 江苏中油能机械有限公司 | 环科园 | 交流10kV | 1250 | 1250 | 125 | 378.225 | 389.6833 | 39.475 | 253.225 | 264.6833 | 0
870 | 工业企业2组 | 3203082185577 | 无锡市彩虹实业有限公司 | 环科园 | 交流10kV | 800 | 800 | 80 | 0 | 0 | 0 | 0 | 0 | 0
871 | 工业企业2组 | 3203083514250 | 宜兴市海余龙橡塑原料有限公司 | 环科园 | 交流10kV | 800 | 800 | 80 | 3 | 1 | 70.6667 | 0 | 0 | 0
872 | 工业企业2组 | 3203083721262 | 宜兴中宜环盛资产经营有限公司 | 环科园 | 交流10kV | 630 | 630 | 63 | 0 | 0 | 0 | 0 | 0 | 0
873 | 工业企业2组 | 3203080947554 | 无锡市第煦食品有限公司 | 环科园 | 交流10kV | 250 | 250 | 25 | 1.9488 | 1.8811 | 1.7577 | 0 | 0 | 0
874 | 工业企业2组 | 3203083535936 | 宜兴市卓尔汽车销售服务有限公司 | 环科园 | 交流10kV | 250 | 250 | 25 | 51.5629 | 54.1757 | 28.3541 | 26.5629 | 29.1757 | 3.3541
875 | 工业企业2组 | 3203084222381 | 江苏德隆新材料科技有限公司 | 环科园 | 交流10kV | 1250 | 1250 | 125 | 13.05 | 11.5417 | 4.0889 | 0 | 0 | 0
876 | 工业企业2组 | 3203085293075 | 宜兴市迎宾塑料厂 | 环科园 | 交流10kV | 250 | 250 | 25 | 60.2148 | 58.6993 | 7.0095 | 35.2148 | 33.6993 | 0
877 | 工业企业2组 | 3203085934080 | 宜兴市凯威环保科技有限公司 | 环科园 | 交流10kV | 2930 | 250 | 25 | 43.2615 | 37.7818 | 5.434 | 18.2615 | 12.7818 | 0
878 | 工业企业2组 | 3203085369109 | 宜兴市绪源机械有限公司 | 环科园 | 交流10kV | 500 | 500 | 50 | 58.136 | 59.7295 | 56.3515 | 8.136 | 9.7295 | 6.3515
879 | 工业企业2组 | 3203086107870 | 江苏宜兴环保科技工业园发展集团有限公司 | 环科园 | 交流10kV | 630 | 250 | 25 | 52.2395 | 46.7447 | 42.0949 | 27.2395 | 21.7447 | 17.0949
880 | 工业企业2组 | 3203086394102 | 宜兴市卓尔汽车销售服务有限公司 | 环科园 | 交流10kV | 815 | 500 | 50 | 55.8694 | 62.5615 | 22.7204 | 5.8694 | 12.5615 | 0
881 | 工业企业2组 | 3203087155197 | 无锡苏为环境科技有限公司 | 环科园 | 交流10kV | 800 | 800 | 80 | 0.9107 | 1.1111 | 1.3091 | 0 | 0 | 0
882 | 工业企业2组 | 3203087541514 | 江苏宜兴环保科技工业园发展集团有限公司 | 环科园 | 交流10kV | 800 | 0 | 0 | 0 | 0 | 0 | 0 | 0 | 0
883 | 工业企业2组 | 3203083426125 | 宜兴药谷生命科技有限公司 | 环科园 | 交流10kV | 3000 | 0 | 0 | 0 | 0 | 0 | 0 | 0 | 0
884 | 工业企业2组 | 3203087382799 | 江苏金泰科精密科技有限公司 | 环科园 | 交流10kV | 5750 | 5750 | 575 | 0 | 0 | 0 | 0 | 0 | 0
885 | 工业企业2组 | 3203086170592 | 江苏百茂源环保科技有限公司 | 环科园 | 交流10kV | 250 | 250 | 25 | 0 | 0 | 0 | 0 | 0 | 0
886 | 工业企业2组 | 3201700106711 | 江苏立霸实业股份有限公司 | 环科园 | 交流10kV | 250 | 250 | 25 | 2.3949 | 1.4758 | 0.8596 | 0 | 0 | 0
887 | 工业企业2组 | 3201700141338 | 江苏立霸实业股份有限公司 | 环科园 | 交流10kV | 3750 | 3750 | 375 | 2271.1321 | 2254.6667 | 2020.6 | 1896.1321 | 1879.6667
888 | 工业企业2组 | 3201110020233 | 江苏立霸实业股份有限公司 | 环科园 | 交流10kV | 1400 | 400 | 40 | 1.4167 | 1.3585 | 1.75 | 0 | 0
889 | 工业企业2组 | 3203088073736 | 宜兴市中兴房地产开发有限公司 | 环科园 | 交流10kV | 7000 | 1000 | 100 | 18.2615 | 21.6291 | 4 | 0 | 0 | 0
890 | 工业企业2组 | 3203088484563 | 宜兴市新双龙建材有限公司 | 环科园 | 交流10kV | 630 | 630 | 63 | 230.2565 | 203.7478 | 197.7208 | 167.2565 | 140.7478 | 134.7208
891 | 工业企业2组 | 3203088430220 | 中国宜兴环保科技工业园管理委员会 | 环科园 | 交流10kV | 1750 | 1750 | 175 | 27.1667 | 42.0769 | 23.4318 | 0 | 0 | 0
892 | 工业企业2组 | 3201700110452 | 宜兴市兴华树脂有限公司 | 高塍 | 交流10kV | 100 | 100 | 10 | 7.6898 | 6.5089 | 4.4589 | 0 | 0 | 0
893 | 工业企业2组 | 3201700112040 | 宜兴市弘腾金属科技有限公司 | 高塍 | 交流10kV | 730 | 160 | 16 | 3.9554 | 3.7537 | 4.7321 | 0 | 0 | 0
894 | 工业企业2组 | 3201700112042 | 宜兴市华泽耐火材料有限公司 | 高塍 | 交流10kV | 100 | 100 | 10 | 6.4429 | 6.6598 | 2.1539 | 0 | 0 | 0
895 | 工业企业2组 | 3201700112926 | 江苏金道生物科技有限公司 | 高塍 | 交流10kV | 13230 | 1250 | 125 | 1975.3273 | 3205.0943 | 2986.5385 | 1850.3273 | 3080.0943 | 2861.5385
896 | 工业企业2组 | 3201700136700 | 江苏复兴科技发展有限公司 | 高塍 | 交流10kV | 200 | 200 | 20 | 44.2607 | 36.3505 | 9.4384 | 24.2607 | 16.3505 | 0
897 | 工业企业2组 | 3201700137985 | 宜兴市富宏日化制品有限公司 | 高塍 | 交流10kV | 315 | 315 | 31.5 | 40.3429 | 35.0073 | 10.5024 | 8.8429 | 3.5073 | 0
898 | 工业企业2组 | 3201700141137 | 宜兴市兴国耐火材料有限公司 | 高塍 | 交流10kV | 500 | 500 | 50 | 139.8509 | 192.417 | 296.952 | 89.8509 | 142.417 | 246.952
899 | 工业企业2组 | 3201113353367 | 宜兴市东祥化工助剂有限公司 | 高塍 | 交流10kV | 250 | 250 | 25 | 43.9098 | 64.2046 | 8.3966 | 18.9098 | 39.2046 | 0
900 | 工业企业2组 | 3201114673416 | 宜兴市双辉化工有限公司 | 高塍 | 交流10kV | 250 | 250 | 25 | 21.9814 | 19.8123 | 4.4377 | 0 | 0 | 0
901 | 工业企业2组 | 3201700106298 | 物资回收利用公司 | 高塍 | 交流10kV | 100 | 0 | 0 | 0 | 0 | 0 | 0 | 0 | 0
902 | 工业企业2组 | 3203081722545 | 宜兴环科产业投资有限公司 | 高塍 | 交流10kV | 1250 | 1250 | 125 | 329.1536 | 348.9255 | 67.9164 | 204.1536 | 223.9255 | 0
903 | 工业企业2组 | 3203083731603 | 宜兴市万固建材有限公司 | 高塍 | 交流10kV | 250 | 250 | 25 | 4.7609 | 3.8096 | 1.4779 | 0 | 0 | 0
904 | 工业企业2组 | 3203084355761 | 无锡市国顺减速传动设备有限公司 | 高塍 | 交流10kV | 250 | 250 | 25 | 16.4143 | 11.8589 | 2.1222 | 0 | 0 | 0
905 | 工业企业2组 | 3201700106369 | 江苏大昌电力器材有限公司 | 高塍 | 交流10kV | 315 | 250 | 25 | 11.0335 | 11.8891 | 3.9625 | 0 | 0 | 0
906 | 工业企业2组 | 3201700106678 | 宜兴市国泰防火门有限公司 | 高塍 | 交流10kV | 200 | 200 | 20 | 96.737 | 83.8547 | 6.878 | 76.737 | 63.8547 | 0
907 | 工业企业2组 | 3201700106684 | 宜兴市交通建设集团有限公司 | 高塍 | 交流10kV | 250 | 250 | 25 | 46.2018 | 54.75 | 18.095 | 21.2018 | 29.75 | 0
908 | 工业企业2组 | 3201700106690 | 宜兴市交通建设集团有限公司 | 高塍 | 交流10kV | 800 | 0 | 0 | 0 | 0 | 0 | 0 | 0 | 0
909 | 工业企业2组 | 3201700110354 | 无锡市博力合金科技有限公司 | 高塍 | 交流10kV | 2850 | 1600 | 160 | 400.4 | 772.6538 | 844.537 | 240.4 | 612.6538 | 684.537
910 | 工业企业2组 | 3201700110439 | 宜兴市天盛塑胶有限公司 | 高塍 | 交流10kV | 250 | 250 | 25 | 24.6894 | 24.0604 | 76.237 | 0 | 0 | 51.237
911 | 工业企业2组 | 3201700110442 | 无锡市阳羡电子有限公司 | 高塍 | 交流10kV | 315 | 200 | 20 | 176.9945 | 170.3111 | 18.9331 | 156.9945 | 150.3111 | 0
912 | 工业企业2组 | 3201700110447 | 江苏威达电缆有限公司 | 高塍 | 交流10kV | 1030 | 1030 | 103 | 64.3163 | 65.1019 | 61.2151 | 0 | 0 | 0
913 | 工业企业2组 | 3201700110471 | 宜兴市环宇轴瓦制造有限公司 | 高塍 | 交流10kV | 250 | 250 | 25 | 184.4128 | 181.8571 | 115.9926 | 159.4128 | 156.8571 | 90.9926
914 | 工业企业2组 | 3201700110473 | 无锡鑫运来微晶科技有限公司 | 高塍 | 交流10kV | 160 | 0 | 0 | 0 | 0 | 0 | 0 | 0 | 0
915 | 工业企业2组 | 3201700110482 | 宜兴市聚源电工材料有限公司 | 高塍 | 交流10kV | 250 | 250 | 25 | 45.7395 | 58.3763 | 46.8682 | 20.7395 | 33.3763 | 21.8682
916 | 工业企业2组 | 3201700110876 | 江苏新神环有限公司 | 高塍 | 交流10kV | 50 | 50 | 5 | 12.7575 | 9.8854 | 2.8074 | 7.7575 | 4.8854 | 0
917 | 工业企业2组 | 3201700110881 | 江苏恒昌环水设备有限公司 | 高塍 | 交流10kV | 250 | 250 | 25 | 17.2269 | 15.4418 | 4.2727 | 0 | 0 | 0
918 | 工业企业2组 | 3201700110882 | 宜兴市文峰环境科技有限公司 | 高塍 | 交流10kV | 100 | 100 | 10 | 15.5145 | 10.422 | 4.8656 | 5.5145 | 0.422 | 0
919 | 工业企业2组 | 3201700110883 | 宜兴安信拉链科技有限公司 | 高塍 | 交流10kV | 250 | 250 | 25 | 54.178 | 49.8808 | 7.058 | 29.178 | 24.8808 | 0
920 | 工业企业2组 | 3201700110886 | 欧亚华都（宜兴）环保有限公司 | 高塍 | 交流10kV | 315 | 315 | 31.5 | 71.156 | 47.6934 | 25.4208 | 39.656 | 16.1934 | 0
921 | 工业企业2组 | 3201700110887 | 江苏复兴科技发展有限公司 | 高塍 | 交流10kV | 200 | 200 | 20 | 34.0511 | 29.2709 | 5.8748 | 14.0511 | 9.2709 | 0
922 | 工业企业2组 | 3201700110890 | 宜兴市文晖文具有限公司 | 高塍 | 交流10kV | 250 | 250 | 25 | 49.0236 | 45.0503 | 2.2761 | 24.0236 | 20.0503 | 0
923 | 工业企业2组 | 3201700110891 | 宜兴市文峰环境科技有限公司 | 高塍 | 交流10kV | 200 | 200 | 20 | 0 | 0 | 0 | 0 | 0 | 0
924 | 工业企业2组 | 3201700110895 | 宜兴市泉源环保装备有限公司 | 高塍 | 交流10kV | 250 | 250 | 25 | 31.8943 | 30.0102 | 0.9487 | 6.8943 | 5.0102 | 0
925 | 工业企业2组 | 3201700110896 | 宜兴市东方水设备有限公司 | 高塍 | 交流10kV | 250 | 250 | 25 | 14.0136 | 13.3233 | 6.2404 | 0 | 0 | 0
926 | 工业企业2组 | 3201700110911 | 宜兴市中建保温材料集团有限公司 | 高塍 | 交流10kV | 200 | 200 | 20 | 54.7048 | 55.7017 | 25.74 | 34.7048 | 35.7017 | 5.74
927 | 工业企业2组 | 3201700110916 | 宜兴俊宏塑胶制品有限公司 | 高塍 | 交流10kV | 315 | 315 | 31.5 | 45.54 | 37.5472 | 4.6995 | 14.04 | 6.0472 | 0
928 | 工业企业2组 | 3201700110917 | 宜兴富扬机械有限公司 | 高塍 | 交流10kV | 400 | 400 | 40 | 114.1345 | 135.8571 | 9.1804 | 74.1345 | 95.8571 | 0
929 | 工业企业2组 | 3201700110919 | 江苏宁晖环保科技有限公司 | 高塍 | 交流10kV | 250 | 250 | 25 | 94.5477 | 81.5347 | 0 | 69.5477 | 56.5347 | 0
930 | 工业企业2组 | 3201700110921 | 江苏环宇汽车零部件有限公司 | 高塍 | 交流10kV | 1250 | 1250 | 125 | 309.3345 | 332.9407 | 398.2407 | 184.3345 | 207.9407 | 273.2407
931 | 工业企业2组 | 3201700110922 | 江苏艾特克阻燃材料有限公司 | 高塍 | 交流10kV | 1080 | 1000 | 100 | 91.3127 | 131.3127 | 221.1688 | 0 | 31.3127 | 121.1688
932 | 工业企业2组 | 3201700110923 | 江苏星晨环保集团有限公司 | 高塍 | 交流10kV | 160 | 160 | 16 | 41.7909 | 42.2545 | 5.5477 | 25.7909 | 26.2545 | 0
933 | 工业企业2组 | 3201700110924 | 江苏赛特钢结构有限公司 | 高塍 | 交流10kV | 250 | 250 | 25 | 33.223 | 32.9327 | 11.5998 | 8.223 | 7.9327 | 0
934 | 工业企业2组 | 3201700110930 | 宜兴立伟手袋有限公司 | 高塍 | 交流10kV | 250 | 250 | 25 | 46.5239 | 42.5641 | 17.5084 | 21.5239 | 17.5641 | 0
935 | 工业企业2组 | 3201700111434 | 宜兴市同盛金属带材有限公司 | 高塍 | 交流10kV | 2230 | 1600 | 160 | 249.9925 | 268.3189 | 592.6327 | 89.9925 | 108.3189 | 432.6327
936 | 工业企业2组 | 3201700111819 | 宜兴市苏友环保填料有限公司 | 高塍 | 交流10kV | 250 | 250 | 25 | 46.5911 | 42.0338 | 1.8407 | 21.5911 | 17.0338 | 0
937 | 工业企业2组 | 3201700114531 | 无锡市中美科技有限公司 | 高塍 | 交流10kV | 250 | 250 | 25 | 35.7293 | 24.5606 | 2.8395 | 10.7293 | 0 | 0
938 | 工业企业2组 | 3201700115384 | 宜兴市仁源环保填料有限公司 | 高塍 | 交流10kV | 500 | 500 | 50 | 82.6044 | 101.3262 | 97.1596 | 32.6044 | 51.3262 | 47.1596
939 | 工业企业2组 | 3201700122981 | 江苏赛特钢结构有限公司 | 高塍 | 交流10kV | 400 | 400 | 40 | 86.4911 | 89.1582 | 6.0425 | 46.4911 | 49.1582 | 0
940 | 工业企业2组 | 3201700123096 | 江苏八达科技股份有限公司 | 高塍 | 交流10kV | 250 | 250 | 25 | 0 | 0 | 0 | 0 | 0 | 0
941 | 工业企业2组 | 3201700118189 | 江苏金环科技有限公司 | 高塍 | 交流10kV | 250 | 250 | 25 | 75.3533 | 47.4375 | 36.5528 | 50.3533 | 22.4375 | 11.5528
942 | 工业企业2组 | 3201700124556 | 江苏新裕泰华环保集团有限公司 | 高塍 | 交流10kV | 250 | 250 | 25 | 44.1111 | 39.5033 | 4.732 | 19.1111 | 14.5033 | 0
943 | 工业企业2组 | 3201700125184 | 江苏融汇环境工程有限公司 | 高塍 | 交流10kV | 250 | 250 | 25 | 57.7298 | 27.78 | 13.9586 | 32.7298 | 2.78 | 0
944 | 工业企业2组 | 3201700125812 | 宜兴市新力管业有限公司 | 高塍 | 交流10kV | 630 | 0 | 0 | 0 | 0 | 0 | 0 | 0 | 0
945 | 工业企业2组 | 3201700127557 | 江苏东恒环保设备有限公司 | 高塍 | 交流10kV | 160 | 160 | 16 | 16.1914 | 14.5775 | 7.1277 | 0.1914 | 0 | 0
946 | 工业企业2组 | 3201700127356 | 无锡利保科技发展有限公司 | 高塍 | 交流10kV | 250 | 250 | 25 | 170.8875 | 158.8056 | 18.9293 | 145.8875 | 133.8056 | 0
947 | 工业企业2组 | 3201700125534 | 圣安电缆有限公司 | 高塍 | 交流10kV | 6780 | 6780 | 678 | 1145.125 | 1132.8462 | 485.2667 | 467.125 | 454.8462 | 0
948 | 工业企业2组 | 3201700124617 | 中建材（宜兴）新能源有限公司 | 高塍 | 交流10kV | 7250 | 7250 | 725 | 0 | 0 | 0 | 0 | 0 | 0
949 | 工业企业2组 | 3201700128702 | 宜兴市华兴封头有限公司 | 高塍 | 交流10kV | 250 | 250 | 25 | 75.743 | 76.2285 | 71.2121 | 50.743 | 51.2285 | 46.2121
950 | 工业企业2组 | 3201700130558 | 无锡普和电子有限公司 | 高塍 | 交流10kV | 200 | 200 | 20 | 0 | 0 | 0 | 0 | 0 | 0
951 | 工业企业2组 | 3201700129999 | 江苏贝斯特水处理科技有限公司 | 高塍 | 交流10kV | 1115 | 315 | 31.5 | 53.1473 | 49.5173 | 6.9236 | 21.6473 | 18.0173 | 0
952 | 工业企业2组 | 3201700130732 | 江苏凯胜德莱环保有限公司 | 高塍 | 交流10kV | 400 | 400 | 40 | 165.937 | 152.6036 | 59.2636 | 125.937 | 112.6036 | 19.2636
953 | 工业企业2组 | 3201700132884 | 江苏富瑞源环境工程有限公司 | 高塍 | 交流10kV | 200 | 200 | 20 | 22.1995 | 19.5249 | 5.517 | 2.1995 | 0 | 0
954 | 工业企业2组 | 3201700132984 | 新宜能电气科技有限公司 | 高塍 | 交流10kV | 315 | 315 | 31.5 | 97.61 | 98.8429 | 11.7388 | 66.11 | 67.3429 | 0
955 | 工业企业2组 | 3201700133035 | 江苏清泉环保集团有限公司 | 高塍 | 交流10kV | 250 | 250 | 25 | 77.6151 | 67.875 | 6.3445 | 52.6151 | 42.875 | 0
956 | 工业企业2组 | 3201700134055 | 无锡啄木鸟环保建材有限公司 | 高塍 | 交流10kV | 1200 | 1200 | 120 | 50.3098 | 40.06 | 4.6873 | 0 | 0 | 0
957 | 工业企业2组 | 3201700134532 | 宜兴市苏亚达生物技术有限公司 | 高塍 | 交流10kV | 160 | 160 | 16 | 20.7675 | 18.5843 | 5.513 | 4.7675 | 2.5843 | 0
958 | 工业企业2组 | 3201700134764 | 宜兴市华鼎机械有限公司 | 高塍 | 交流10kV | 500 | 500 | 50 | 365.4964 | 348.8218 | 18.0911 | 315.4964 | 298.8218 | 0
959 | 工业企业2组 | 3201700134799 | 江苏华远电缆有限公司 | 高塍 | 交流10kV | 1480 | 0 | 0 | 0 | 0 | 0 | 0 | 0 | 0
960 | 工业企业2组 | 3201700135391 | 无锡旭阳电子有限公司 | 高塍 | 交流10kV | 400 | 400 | 40 | 221.4375 | 228.5364 | 125.7782 | 181.4375 | 188.5364 | 85.7782
961 | 工业企业2组 | 3201700136691 | 江苏普融畅节能科技有限公司 | 高塍 | 交流10kV | 250 | 250 | 25 | 47.1551 | 41.82 | 11.357 | 22.1551 | 16.82 | 0
962 | 工业企业2组 | 3201700137075 | 江苏华汇机械设备有限公司 | 高塍 | 交流10kV | 250 | 250 | 25 | 0 | 0 | 0 | 0 | 0 | 0
963 | 工业企业2组 | 3201700137599 | 江苏恒博环境工程设备有限公司 | 高塍 | 交流10kV | 200 | 200 | 20 | 72.4196 | 64.96 | 8.2485 | 52.4196 | 44.96 | 0
964 | 工业企业2组 | 3201700137987 | 江苏苏南给排水设备有限公司 | 高塍 | 交流10kV | 200 | 200 | 20 | 43.8339 | 33.6417 | 6.1411 | 23.8339 | 13.6417 | 0
965 | 工业企业2组 | 3201700138072 | 宜兴市华瑞水工业设备有限公司 | 高塍 | 交流10kV | 200 | 200 | 20 | 79.6268 | 70.92 | 4.5318 | 59.6268 | 50.92 | 0
966 | 工业企业2组 | 3201700140530 | 碧馨环保科技集团有限公司 | 高塍 | 交流10kV | 200 | 200 | 20 | 59.2585 | 50.84 | 4.0241 | 39.2585 | 30.84 | 0
967 | 工业企业2组 | 3201700140691 | 江苏思澳环保科技有限公司 | 高塍 | 交流10kV | 250 | 250 | 25 | 28.6627 | 25.5972 | 2.0304 | 3.6627 | 0.5972 | 0
968 | 工业企业2组 | 3201700140692 | 宜兴市明旺环保设备厂 | 高塍 | 交流10kV | 400 | 250 | 25 | 86.04 | 90.2308 | 6.9685 | 61.04 | 65.2308 | 0
969 | 工业企业2组 | 3201700142142 | 江苏宜重机械设备有限公司 | 高塍 | 交流10kV | 160 | 160 | 16 | 28.9154 | 30.8 | 11.437 | 12.9154 | 14.8 | 0
970 | 工业企业2组 | 3201700142177 | 宜兴亨达环保有限公司 | 高塍 | 交流10kV | 250 | 250 | 25 | 61.3089 | 54.2673 | 5.0389 | 36.3089 | 29.2673 | 0
971 | 工业企业2组 | 3201700142384 | 江苏兴炜达电气科技有限公司 | 高塍 | 交流10kV | 250 | 250 | 25 | 39.3959 | 32.9328 | 2.4936 | 14.3959 | 7.9328 | 0
972 | 工业企业2组 | 3203001091873 | 宜兴市永大环保设备有限公司 | 高塍 | 交流10kV | 250 | 250 | 25 | 52.65 | 59.35 | 7.3367 | 27.65 | 34.35 | 0
973 | 工业企业2组 | 3201700142581 | 江苏裕隆环保有限公司 | 高塍 | 交流10kV | 500 | 500 | 50 | 85.3148 | 75.4609 | 45.7246 | 35.3148 | 25.4609 | 0
974 | 工业企业2组 | 3201700141714 | 江苏道和有限公司 | 高塍 | 交流10kV | 250 | 250 | 25 | 20.7156 | 19.9887 | 2.3104 | 0 | 0 | 0
975 | 工业企业2组 | 3201700143235 | 宜兴市海兴环保填料有限公司 | 高塍 | 交流10kV | 200 | 200 | 20 | 48.0852 | 40.4249 | 3.6648 | 28.0852 | 20.4249 | 0
976 | 工业企业2组 | 3201700142714 | 江苏神州科技工程集团有限公司 | 高塍 | 交流10kV | 250 | 250 | 25 | 59.1107 | 46.4691 | 8.4891 | 34.1107 | 21.4691 | 0
977 | 工业企业2组 | 3201700144602 | 江苏净宇水处理设备有限公司 | 高塍 | 交流10kV | 500 | 250 | 25 | 58.2607 | 79.88 | 41.1946 | 33.2607 | 54.88 | 16.1946
978 | 工业企业2组 | 3201700141826 | 江苏新华翔环保科技有限公司 | 高塍 | 交流10kV | 200 | 200 | 20 | 86.1593 | 77.8587 | 6.7412 | 66.1593 | 57.8587 | 0
979 | 工业企业2组 | 3201700143849 | 宜兴市创元饲料有限公司 | 高塍 | 交流10kV | 250 | 0 | 0 | 0 | 0 | 0 | 0 | 0 | 0
980 | 工业企业2组 | 3201700143809 | 江苏江通科技环保有限公司 | 高塍 | 交流10kV | 250 | 250 | 25 | 113.3283 | 103.5073 | 16.378 | 88.3283 | 78.5073 | 0
981 | 工业企业2组 | 3201700143367 | 江苏赛特钢结构有限公司 | 高塍 | 交流10kV | 250 | 250 | 25 | 4.4979 | 4.4618 | 8.8843 | 0 | 0 | 0
982 | 工业企业2组 | 3201700142713 | 罗普阀业（宜兴）有限公司 | 高塍 | 交流10kV | 630 | 630 | 63 | 266.0036 | 261.7527 | 97.3961 | 203.0036 | 198.7527 | 34.3961
983 | 工业企业2组 | 3201700141507 | 艾特克控股集团股份有限公司 | 高塍 | 交流10kV | 250 | 250 | 25 | 161.0196 | 142.5352 | 47.9964 | 136.0196 | 117.5352 | 22.9964
984 | 工业企业2组 | 3201700148225 | 无锡台雄实验设备有限公司 | 高塍 | 交流10kV | 250 | 250 | 25 | 43.818 | 42.9937 | 12.4263 | 18.818 | 17.9937 | 0
985 | 工业企业2组 | 3201700148357 | 宜兴市江南封盖有限公司 | 高塍 | 交流10kV | 250 | 250 | 25 | 85.8549 | 83.1318 | 28.5524 | 60.8549 | 58.1318 | 3.5524
986 | 工业企业2组 | 3201700148169 | 江苏苏润环保科技有限公司 | 高塍 | 交流10kV | 250 | 250 | 25 | 91.8 | 21.1666 | 10.8044 | 66.8 | 0 | 0
987 | 工业企业2组 | 3201110002665 | 江苏旗峰新型建材有限公司 | 高塍 | 交流10kV | 250 | 250 | 25 | 105.4689 | 89.008 | 6.921 | 80.4689 | 64.008 | 0
988 | 工业企业2组 | 3201110017834 | 江苏兴海环保科技有限公司 | 高塍 | 交流10kV | 200 | 200 | 20 | 40.528 | 39.1325 | 7.4916 | 20.528 | 19.1325 | 0
989 | 工业企业2组 | 3201110043343 | 宜兴市海德高分子材料有限公司 | 高塍 | 交流10kV | 250 | 250 | 25 | 108.6198 | 97.1094 | 27.608 | 83.6198 | 72.1094 | 2.608
990 | 工业企业2组 | 3201110083601 | 宜兴市佳海环保设备有限公司 | 高塍 | 交流10kV | 160 | 160 | 16 | 7.593 | 7.9058 | 2.0379 | 0 | 0 | 0
991 | 工业企业2组 | 3201110163125 | 江苏沛尔膜业股份有限公司 | 高塍 | 交流10kV | 250 | 250 | 25 | 79.1984 | 64.8833 | 15.3342 | 54.1984 | 39.8833 | 0
992 | 工业企业2组 | 3201110174599 | 宜兴市联益环保有限公司 | 高塍 | 交流10kV | 160 | 160 | 16 | 7.2829 | 9.8006 | 0.2328 | 0 | 0 | 0
993 | 工业企业2组 | 3201110232148 | 江苏三和环保集团有限公司 | 高塍 | 交流10kV | 250 | 250 | 25 | 45.6669 | 40.0033 | 5.4075 | 20.6669 | 15.0033 | 0
994 | 工业企业2组 | 3201110378901 | 江苏晨力环保科技有限公司 | 高塍 | 交流10kV | 400 | 250 | 25 | 107.6731 | 97.6833 | 22.1105 | 82.6731 | 72.6833 | 0
995 | 工业企业2组 | 3201110378906 | 江苏南泰环保填料有限公司 | 高塍 | 交流10kV | 250 | 250 | 25 | 6.025 | 6.7782 | 6.618 | 0 | 0 | 0
996 | 工业企业2组 | 3201110403492 | 宜兴市桃园电缆材料有限公司 | 高塍 | 交流10kV | 500 | 500 | 50 | 57.8155 | 54.9764 | 254.3009 | 7.8155 | 4.9764 | 204.3009
997 | 工业企业2组 | 3201110403493 | 江苏金晨消防器材有限公司 | 高塍 | 交流10kV | 400 | 400 | 40 | 76.3366 | 46.9663 | 7.8836 | 36.3366 | 6.9663 | 0
998 | 工业企业2组 | 3201110452879 | 宜兴市金珠玻璃制品有限公司 | 高塍 | 交流10kV | 250 | 0 | 0 | 0 | 0 | 0 | 0 | 0 | 0
999 | 工业企业2组 | 3201110504929 | 江苏赛欧环保设备有限公司 | 高塍 | 交流10kV | 200 | 200 | 20 | 56.8964 | 50.2327 | 4.4605 | 36.8964 | 30.2327 | 0
1000 | 工业企业2组 | 3201110528640 | 江苏双浪水处理设备有限公司 | 高塍 | 交流10kV | 250 | 250 | 25 | 43.2259 | 36.3727 | 5.0127 | 18.2259 | 11.3727 | 0
1001 | 工业企业2组 | 3201110546203 | 江苏星晨环保集团有限公司 | 高塍 | 交流10kV | 250 | 250 | 25 | 33.4507 | 29.7416 | 12.2927 | 8.4507 | 4.7416 | 0
1002 | 工业企业2组 | 3201110546204 | 宜兴市兴迪搪瓷材料有限公司 | 高塍 | 交流10kV | 250 | 0 | 0 | 0 | 0 | 0 | 0 | 0 | 0
1003 | 工业企业2组 | 3201110546205 | 宜兴市内切尔环保科技有限公司 | 高塍 | 交流10kV | 250 | 250 | 25 | 49.8034 | 48.1051 | 8.5277 | 24.8034 | 23.1051 | 0
1004 | 工业企业2组 | 3201110548931 | 江苏华远电缆有限公司 | 高塍 | 交流10kV | 2000 | 2000 | 200 | 451.6231 | 360.1087 | 237.5857 | 251.6231 | 160.1087 | 37.5857
1005 | 工业企业2组 | 3201110644936 | 宜兴市中韬环保有限公司 | 高塍 | 交流10kV | 250 | 0 | 0 | 0 | 0 | 0 | 0 | 0 | 0
1006 | 工业企业2组 | 3201110672633 | 江苏省中环嘉诚环保设备有限公司 | 高塍 | 交流10kV | 250 | 250 | 25 | 24.2865 | 21.3433 | 3.1476 | 0 | 0 | 0
1007 | 工业企业2组 | 3201110717133 | 无锡市苏邦橱柜制造有限公司 | 高塍 | 交流10kV | 80 | 80 | 8 | 35.6298 | 33.0855 | 9.4091 | 27.6298 | 25.0855 | 1.4091
1008 | 工业企业2组 | 3201110808750 | 宜兴市勤业塑料制造有限公司 | 高塍 | 交流10kV | 315 | 250 | 25 | 82.3482 | 112.6714 | 42.3321 | 57.3482 | 87.6714 | 17.3321
1009 | 工业企业2组 | 3201110819046 | 江苏新天齐科技有限公司 | 高塍 | 交流10kV | 400 | 400 | 40 | 77.0243 | 62.5702 | 60.8152 | 37.0243 | 22.5702 | 20.8152
1010 | 工业企业2组 | 3201110924533 | 宜兴市伟达纺织有限公司 | 高塍 | 交流10kV | 1250 | 0 | 0 | 386.1455 | 394.2545 | 624.7407 | 0 | 0 | 0
1011 | 工业企业2组 | 3201111046139 | 宜兴市兴达陶瓷厂有限公司 | 高塍 | 交流10kV | 160 | 160 | 16 | 23.843 | 13.6325 | 4.2563 | 7.843 | 0 | 0
1012 | 工业企业2组 | 3201111075260 | 无锡鹏鹞橡塑保温制品有限公司 | 高塍 | 交流10kV | 315 | 315 | 31.5 | 110.895 | 92.2714 | 68.8673 | 79.395 | 60.7714 | 37.3673
1013 | 工业企业2组 | 3201111168335 | 江苏精华环保设备有限公司 | 高塍 | 交流10kV | 315 | 315 | 31.5 | 59.4175 | 58.6909 | 22.6317 | 27.9175 | 27.1909 | 0
1014 | 工业企业2组 | 3201111195866 | 宜兴市恒龙塑料制品有限公司 | 高塍 | 交流10kV | 2050 | 2050 | 205 | 526.5893 | 617.08 | 1713.7259 | 321.5893 | 412.08 | 1508.7259
1015 | 工业企业2组 | 3201111219845 | 宜兴市城西铸造有限公司 | 高塍 | 交流10kV | 630 | 0 | 0 | 0 | 0 | 0 | 0 | 0 | 0
1016 | 工业企业2组 | 3201111239042 | 江苏安力斯环境科技发展有限公司 | 高塍 | 交流10kV | 250 | 250 | 25 | 37.8521 | 34.2878 | 4.6097 | 12.8521 | 9.2878 | 0
1017 | 工业企业2组 | 3201111267970 | 宜兴泉溪环保设备有限公司 | 高塍 | 交流10kV | 2000 | 2000 | 200 | 287.6164 | 264.6143 | 86.1902 | 87.6164 | 64.6143 | 0
1018 | 工业企业2组 | 3201111301033 | 宜兴市瑞祺金属材料有限公司 | 高塍 | 交流10kV | 250 | 250 | 25 | 40.3677 | 39.9174 | 0 | 15.3677 | 14.9174 | 0
1019 | 工业企业2组 | 3201111368334 | 中建材（宜兴）新能源有限公司 | 高塍 | 交流110kV | 80000 | 80000 | 8000 | 17050.9091 | 20960 | 18552.7273 | 9050.9091 | 12960 | 10552.7273
1020 | 工业企业2组 | 3201111512833 | 宜兴市埋地管业有限公司 | 高塍 | 交流10kV | 250 | 250 | 25 | 105.0696 | 99.4091 | 6.2609 | 80.0696 | 74.4091 | 0
1021 | 工业企业2组 | 3201111585833 | 江苏久安门业有限公司 | 高塍 | 交流10kV | 250 | 250 | 25 | 40.0485 | 35.901 | 2.3477 | 15.0485 | 10.901 | 0
1022 | 工业企业2组 | 3201111602136 | 无锡市天一电缆有限公司 | 高塍 | 交流10kV | 500 | 500 | 50 | 64.5786 | 70.3065 | 92.8145 | 14.5786 | 20.3065 | 42.8145
1023 | 工业企业2组 | 3201111643535 | 宜兴市浩宇机械厂 | 高塍 | 交流10kV | 160 | 160 | 16 | 44.3809 | 32.4065 | 7.6543 | 28.3809 | 16.4065 | 0
1024 | 工业企业2组 | 3201111700456 | 江苏勇胜电缆科技有限公司 | 高塍 | 交流10kV | 1660 | 1260 | 126 | 304.6604 | 294.6982 | 214.616 | 178.6604 | 168.6982 | 88.616
1025 | 工业企业2组 | 3201111924033 | 宜兴市鹏威复合材料有限公司 | 高塍 | 交流10kV | 250 | 250 | 25 | 25.7202 | 16.3218 | 4.7875 | 0.7202 | 0 | 0
1026 | 工业企业2组 | 3201111938905 | 无锡威博环保科技有限公司 | 高塍 | 交流10kV | 1500 | 250 | 25 | 83.19 | 70.2093 | 19.1857 | 58.19 | 45.2093 | 0
1027 | 工业企业2组 | 3201111984857 | 江苏通环环保有限公司 | 高塍 | 交流10kV | 250 | 250 | 25 | 41.4927 | 0 | 12.4059 | 16.4927 | 0 | 0
1028 | 工业企业2组 | 3201112053775 | 江苏南开环保科技有限公司 | 高塍 | 交流10kV | 200 | 200 | 20 | 33.6611 | 27.9664 | 1.8949 | 13.6611 | 7.9664 | 0
1029 | 工业企业2组 | 3201112101733 | 宜兴市锦峰电工器材有限公司 | 高塍 | 交流10kV | 250 | 250 | 25 | 3.9291 | 5.1526 | 8.4957 | 0 | 0 | 0
1030 | 工业企业2组 | 3201112104334 | 江苏德盛特环保科技有限公司 | 高塍 | 交流10kV | 250 | 250 | 25 | 5.9277 | 5.1664 | 1.0851 | 0 | 0 | 0
1031 | 工业企业2组 | 3201112110733 | 无锡市中旭环保设备有限公司 | 高塍 | 交流10kV | 250 | 250 | 25 | 39.0296 | 37.6566 | 2.9678 | 14.0296 | 12.6566 | 0
1032 | 工业企业2组 | 3201112201336 | 宜兴市华东封头有限公司 | 高塍 | 交流10kV | 250 | 250 | 25 | 90.0136 | 63.8117 | 2.1529 | 65.0136 | 38.8117 | 0
1033 | 工业企业2组 | 3201112543552 | 宜兴市山川精密机械有限公司 | 高塍 | 交流10kV | 250 | 250 | 25 | 15.617 | 14.396 | 3.7246 | 0 | 0 | 0
1034 | 工业企业2组 | 3201113078134 | 江苏新宇天成环保有限公司 | 高塍 | 交流10kV | 250 | 250 | 25 | 104.4534 | 89.8125 | 26.0416 | 79.4534 | 64.8125 | 1.0416
1035 | 工业企业2组 | 3201113078138 | 江苏沛尔膜业股份有限公司 | 高塍 | 交流10kV | 250 | 250 | 25 | 37.5285 | 43.2475 | 19.96 | 12.5285 | 18.2475 | 0
1036 | 工业企业2组 | 3201113157735 | 江苏赛宇环保科技有限公司 | 高塍 | 交流10kV | 250 | 250 | 25 | 40.3513 | 44.0213 | 57.6109 | 15.3513 | 19.0213 | 32.6109
1037 | 工业企业2组 | 3201113256241 | 江苏吉轩能源设备有限公司 | 高塍 | 交流10kV | 250 | 250 | 25 | 0 | 0 | 0 | 0 | 0 | 0
1038 | 工业企业2组 | 3201113256242 | 江苏汇顺环保科技有限公司 | 高塍 | 交流10kV | 250 | 250 | 25 | 78.5432 | 73.747 | 8.5559 | 53.5432 | 48.747 | 0
1039 | 工业企业2组 | 3201113289140 | 无锡艾迪玛精密机械有限公司 | 高塍 | 交流10kV | 250 | 250 | 25 | 109.5724 | 105.88 | 84.4496 | 84.5724 | 80.88 | 59.4496
1040 | 工业企业2组 | 3201113307339 | 宜兴市金强装饰材料有限公司 | 高塍 | 交流10kV | 250 | 250 | 25 | 59.7314 | 54.8875 | 5.2602 | 34.7314 | 29.8875 | 0
1041 | 工业企业2组 | 3201113390620 | 江苏开能华宇环保设备有限公司 | 高塍 | 交流10kV | 500 | 500 | 50 | 315.9273 | 300.7164 | 308.4764 | 265.9273 | 250.7164 | 258.4764
1042 | 工业企业2组 | 3201113398662 | 江苏新奇环保有限公司 | 高塍 | 交流10kV | 250 | 250 | 25 | 43.5421 | 46.4345 | 14.8384 | 18.5421 | 21.4345 | 0
1043 | 工业企业2组 | 3201113398667 | 江苏津宜水工业装备有限公司 | 高塍 | 交流10kV | 250 | 250 | 25 | 33.3654 | 35.7012 | 0.5615 | 8.3654 | 10.7012 | 0
1044 | 工业企业2组 | 3201113398673 | 宜兴市奇美水工塑料有限公司 | 高塍 | 交流10kV | 250 | 250 | 25 | 69.7093 | 76.3988 | 15.5528 | 44.7093 | 51.3988 | 0
1045 | 工业企业2组 | 3201113413951 | 宜兴市恒通风机有限公司 | 高塍 | 交流10kV | 400 | 400 | 40 | 182.3964 | 161.4673 | 16.5539 | 142.3964 | 121.4673 | 0
1046 | 工业企业2组 | 3201113444610 | 无锡市苏邦橱柜制造有限公司 | 高塍 | 交流10kV | 250 | 250 | 25 | 145.2635 | 136.5935 | 20.8792 | 120.2635 | 111.5935 | 0
1047 | 工业企业2组 | 3201113461503 | 江苏江华水处理设备有限公司 | 高塍 | 交流10kV | 250 | 250 | 25 | 114.1714 | 125 | 7.518 | 89.1714 | 100 | 0
1048 | 工业企业2组 | 3201113484327 | 江苏坤兴环保科技有限公司 | 高塍 | 交流10kV | 500 | 500 | 50 | 188.82 | 172 | 84.1039 | 138.82 | 122 | 34.1039
1049 | 工业企业2组 | 3201113519046 | 无锡市明涛电缆科技有限公司 | 高塍 | 交流10kV | 2840 | 2840 | 284 | 318.1 | 260.3333 | 115.6868 | 34.1 | 0 | 0
1050 | 工业企业2组 | 3201113569529 | 宜兴赛特木业有限公司 | 高塍 | 交流10kV | 250 | 250 | 25 | 4.6386 | 3.8825 | 2.0421 | 0 | 0 | 0
1051 | 工业企业2组 | 3201113649031 | 江苏鹏锦环保设备有限公司 | 高塍 | 交流10kV | 250 | 250 | 25 | 0 | 0 | 0 | 0 | 0 | 0
1052 | 工业企业2组 | 3201113762459 | 宜兴市恒通瑞运建筑通风天窗安装有限公司 | 高塍 | 交流10kV | 250 | 250 | 25 | 15.7131 | 17.9429 | 13.8473 | 0 | 0 | 0
1053 | 工业企业2组 | 3201113770331 | 宜兴市中发水处理环保设备有限公司 | 高塍 | 交流10kV | 250 | 250 | 25 | 63.9413 | 67.1481 | 9.0693 | 38.9413 | 42.1481 | 0
1054 | 工业企业2组 | 3201113771536 | 宜兴市鹏发环保设备制造有限公司 | 高塍 | 交流10kV | 250 | 250 | 25 | 115.3871 | 102.5047 | 29.692 | 90.3871 | 77.5047 | 4.692
1055 | 工业企业2组 | 3201113778958 | 奥朗博佳羽节能科技有限公司 | 高塍 | 交流10kV | 250 | 250 | 25 | 36.058 | 31.1765 | 8.5638 | 11.058 | 6.1765 | 0
1056 | 工业企业2组 | 3201113805649 | 江苏文博环保设备有限公司 | 高塍 | 交流10kV | 250 | 250 | 25 | 0 | 52.8333 | 0 | 0 | 27.8333 | 0
1057 | 工业企业2组 | 3201113930867 | 宜兴市天龙环保科技有限公司 | 高塍 | 交流10kV | 250 | 250 | 25 | 39.5287 | 31.8356 | 3.7214 | 14.5287 | 6.8356 | 0
1058 | 工业企业2组 | 3201113930872 | 宜兴市溢洋墨根材料有限公司 | 高塍 | 交流10kV | 250 | 250 | 25 | 63.208 | 58.478 | 6.3524 | 38.208 | 33.478 | 0
1059 | 工业企业2组 | 3201113937162 | 宜兴市易蓝环保设备有限公司 | 高塍 | 交流10kV | 250 | 250 | 25 | 56.8297 | 55.9614 | 14.3501 | 31.8297 | 30.9614 | 0
1060 | 工业企业2组 | 3201113991525 | 江苏华彬给排水设备有限公司 | 高塍 | 交流10kV | 250 | 250 | 25 | 133.8364 | 125.6704 | 24.8679 | 108.8364 | 100.6704 | 0
1061 | 工业企业2组 | 3201113999822 | 宜兴市海华环保设备有限公司 | 高塍 | 交流10kV | 250 | 250 | 25 | 54.0171 | 42.9491 | 6.4909 | 29.0171 | 17.9491 | 0
1062 | 工业企业2组 | 3201114146042 | 宜兴市高塍镇六圩村村民委员会 | 高塍 | 交流10kV | 250 | 250 | 25 | 1.061 | 0.868 | 0.0299 | 0 | 0 | 0
1063 | 工业企业2组 | 3201114174213 | 宜兴市创拓封头有限公司 | 高塍 | 交流10kV | 250 | 250 | 25 | 99.3952 | 91.1744 | 27.895 | 74.3952 | 66.1744 | 2.895
1064 | 工业企业2组 | 3201114189174 | 江苏晨力环保科技有限公司 | 高塍 | 交流10kV | 250 | 250 | 25 | 50.0266 | 48.6608 | 23.3533 | 25.0266 | 23.6608 | 0
1065 | 工业企业2组 | 3201114239199 | 宜兴市海纳环境工程有限公司 | 高塍 | 交流10kV | 500 | 500 | 50 | 168.0345 | 165.1182 | 8.8973 | 118.0345 | 115.1182 | 0
1066 | 工业企业2组 | 3201114239200 | 江苏帛兴水处理设备有限公司 | 高塍 | 交流10kV | 500 | 500 | 50 | 125.4625 | 138.4429 | 67.3339 | 75.4625 | 88.4429 | 17.3339
1067 | 工业企业2组 | 3201114304851 | 江苏南泰环保填料有限公司 | 高塍 | 交流10kV | 400 | 400 | 40 | 72.2082 | 64.4102 | 29.1969 | 32.2082 | 24.4102 | 0
1068 | 工业企业2组 | 3201114357204 | 江苏景氏环保科技有限公司 | 高塍 | 交流10kV | 250 | 250 | 25 | 71.8 | 67.1455 | 26.9805 | 46.8 | 42.1455 | 1.9805
1069 | 工业企业2组 | 3201114421205 | 江苏凯利达塑木有限公司 | 高塍 | 交流10kV | 400 | 0 | 0 | 0 | 0 | 0 | 0 | 0 | 0
1070 | 工业企业2组 | 3201114437212 | 宜兴市孙氏铸造厂 | 高塍 | 交流10kV | 250 | 250 | 25 | 9.1614 | 11.3438 | 5.6448 | 0 | 0 | 0
1071 | 工业企业2组 | 3201114438830 | 江苏美睿斯科环保科技有限公司 | 高塍 | 交流10kV | 250 | 250 | 25 | 109.7786 | 104.4407 | 111.1165 | 84.7786 | 79.4407 | 86.1165
1072 | 工业企业2组 | 3201114439036 | 宜兴市高塍消音环保设备厂有限公司 | 高塍 | 交流10kV | 250 | 250 | 25 | 67.1727 | 57.9964 | 5.1231 | 42.1727 | 32.9964 | 0
1073 | 工业企业2组 | 3201114481672 | 宜兴北投环保产业发展有限公司 | 高塍 | 交流10kV | 2200 | 1400 | 140 | 0 | 0 | 0 | 0 | 0 | 0
1074 | 工业企业2组 | 3201114483853 | 宜兴市禾润电工器材制造有限公司 | 高塍 | 交流10kV | 250 | 250 | 25 | 58.9629 | 53.6756 | 1.8073 | 33.9629 | 28.6756 | 0
1075 | 工业企业2组 | 3201114522412 | 江苏佳森环保科技有限公司 | 高塍 | 交流10kV | 1000 | 1000 | 100 | 332.9036 | 311.84 | 37.2945 | 232.9036 | 211.84 | 0
1076 | 工业企业2组 | 3201114527710 | 宜兴市恒业环保科技有限公司 | 高塍 | 交流10kV | 250 | 250 | 25 | 56.1942 | 63.7129 | 7.8876 | 31.1942 | 38.7129 | 0
1077 | 工业企业2组 | 3201114540324 | 江苏绿景环保设备有限公司 | 高塍 | 交流10kV | 250 | 250 | 25 | 55.2448 | 48.8707 | 3.1988 | 30.2448 | 23.8707 | 0
1078 | 工业企业2组 | 3201114572565 | 江苏依绿高新环保科技有限公司 | 高塍 | 交流10kV | 250 | 250 | 25 | 148.25 | 139.1133 | 15.4905 | 123.25 | 114.1133 | 0
1079 | 工业企业2组 | 3201114574857 | 江苏中威环境工程集团有限公司 | 高塍 | 交流10kV | 250 | 250 | 25 | 82.4255 | 80.0909 | 4.5277 | 57.4255 | 55.0909 | 0
1080 | 工业企业2组 | 3201114575570 | 江苏鹏鹞环境科技有限公司 | 高塍 | 交流10kV | 1030 | 400 | 40 | 45.0064 | 50.6773 | 10.9536 | 5.0064 | 10.6773 | 0
1081 | 工业企业2组 | 3201114671749 | 宜兴市清溪环保填料有限公司 | 高塍 | 交流10kV | 250 | 250 | 25 | 18.9843 | 17.3129 | 7.215 | 0 | 0 | 0
1082 | 工业企业2组 | 3201114673428 | 宜兴博雅新材料科技有限公司 | 高塍 | 交流10kV | 1600 | 800 | 80 | 108.0784 | 112.28 | 92.3 | 28.0784 | 32.28 | 12.3
1083 | 工业企业2组 | 3201114681058 | 宜兴市荣盛达环保有限公司 | 高塍 | 交流10kV | 250 | 250 | 25 | 37.1696 | 34.6458 | 6.6309 | 12.1696 | 9.6458 | 0
1084 | 工业企业2组 | 3201114695528 | 江苏艾希易环保科技有限公司 | 高塍 | 交流10kV | 250 | 250 | 25 | 66.1071 | 57.5073 | 4.6629 | 41.1071 | 32.5073 | 0
1085 | 工业企业2组 | 3201114714083 | 江苏鑫汇林环境工程有限公司 | 高塍 | 交流10kV | 250 | 250 | 25 | 75.7661 | 72.9315 | 6.735 | 50.7661 | 47.9315 | 0
1086 | 工业企业2组 | 3201114916730 | 江苏开能华宇环保设备有限公司 | 高塍 | 交流10kV | 500 | 500 | 50 | 210.0643 | 208.7 | 189.2321 | 160.0643 | 158.7 | 139.2321
1087 | 工业企业2组 | 3203001814308 | 江苏宇杰碳纤维科技有限公司 | 高塍 | 交流10kV | 250 | 250 | 25 | 21.418 | 16.1698 | 4.7571 | 0 | 0 | 0
1088 | 工业企业2组 | 3203001789029 | 中持新概念环境发展宜兴有限公司 | 高塍 | 交流10kV | 10000 | 5000 | 500 | 563.2963 | 504.0364 | 418.2143 | 63.2963 | 4.0364 | 0
1089 | 工业企业2组 | 3203002467929 | 宜兴市金恒溢环保风机有限公司 | 高塍 | 交流10kV | 250 | 250 | 25 | 0 | 0 | 0 | 0 | 0 | 0
1090 | 工业企业2组 | 3203003121988 | 宜兴市泰宇汽车零部件有限公司 | 高塍 | 交流10kV | 500 | 500 | 50 | 165.868 | 159.1824 | 222.587 | 115.868 | 109.1824 | 172.587
1091 | 工业企业2组 | 3203003103945 | 宜兴市华盛环保管道有限公司 | 高塍 | 交流10kV | 250 | 250 | 25 | 157.8589 | 141.3359 | 9.874 | 132.8589 | 116.3359 | 0
1092 | 工业企业2组 | 3203003540430 | 江苏维新环保集团有限公司 | 高塍 | 交流10kV | 500 | 500 | 50 | 159.8643 | 156.38 | 17.9637 | 109.8643 | 106.38 | 0
1093 | 工业企业2组 | 3203002875957 | 华昇电子材料(无锡)有限公司 | 高塍 | 交流10kV | 800 | 800 | 80 | 233.0082 | 240.1179 | 46.6891 | 153.0082 | 160.1179 | 0
1094 | 工业企业2组 | 3203003708907 | 江苏开能华宇环保设备有限公司 | 高塍 | 交流10kV | 1880 | 1250 | 125 | 0 | 0 | 0 | 0 | 0 | 0
1095 | 工业企业2组 | 3203004143220 | 无锡市新永大环保设备有限公司 | 高塍 | 交流10kV | 250 | 250 | 25 | 120.5939 | 114.4755 | 10.7927 | 95.5939 | 89.4755 | 0
1096 | 工业企业2组 | 3203003937759 | 无锡市东材科技有限公司 | 高塍 | 交流10kV | 500 | 500 | 50 | 96.8022 | 83.7509 | 110.1273 | 46.8022 | 33.7509 | 60.1273
1097 | 工业企业2组 | 3203005061982 | 无锡于果环保科技有限公司 | 高塍 | 交流10kV | 250 | 250 | 25 | 33.2809 | 32.8587 | 12.1456 | 8.2809 | 7.8587 | 0
1098 | 工业企业2组 | 3203004851612 | 江苏恩岐环境科技有限公司 | 高塍 | 交流10kV | 250 | 250 | 25 | 79.072 | 67.8073 | 5.5577 | 54.072 | 42.8073 | 0
1099 | 工业企业2组 | 3203005352724 | 宜兴市华中机械制造有限公司 | 高塍 | 交流10kV | 250 | 250 | 25 | 75.2536 | 126.8782 | 138.6927 | 50.2536 | 101.8782 | 113.6927
1100 | 工业企业2组 | 3203005867135 | 宜兴市金泰精密机械有限公司 | 高塍 | 交流10kV | 250 | 250 | 25 | 0 | 0 | 0 | 0 | 0 | 0
1101 | 工业企业2组 | 3203005756761 | 江苏金晨消防器材有限公司 | 高塍 | 交流10kV | 250 | 250 | 25 | 68.87 | 44.6 | 8.5367 | 43.87 | 19.6 | 0
1102 | 工业企业2组 | 3203006218778 | 江苏博大环保股份有限公司 | 高塍 | 交流10kV | 200 | 200 | 20 | 49.4887 | 34.0625 | 4.4775 | 29.4887 | 14.0625 | 0
1103 | 工业企业2组 | 3203006255232 | 江苏福禄环保科技有限公司 | 高塍 | 交流10kV | 250 | 250 | 25 | 41.3018 | 37.6178 | 2.4259 | 16.3018 | 12.6178 | 0
1104 | 工业企业2组 | 3203070163928 | 无锡市天华超净科技有限公司 | 高塍 | 交流10kV | 5000 | 5000 | 500 | 1295.5283 | 1283.2941 | 1100.6667 | 795.5283 | 783.2941 | 600.6667
1105 | 工业企业2组 | 3203006391255 | 宜兴市中发水处理环保设备有限公司 | 高塍 | 交流10kV | 250 | 250 | 25 | 79.3033 | 74.2924 | 12.7282 | 54.3033 | 49.2924 | 0
1106 | 工业企业2组 | 3203006343881 | 宜兴福鼎环保工程有限公司 | 高塍 | 交流10kV | 250 | 250 | 25 | 86.4518 | 83.2342 | 9.8788 | 61.4518 | 58.2342 | 0
1107 | 工业企业2组 | 3203071512278 | 苏冶阀门（江苏）有限公司 | 高塍 | 交流10kV | 250 | 250 | 25 | 5.6065 | 5.4633 | 1.4257 | 0 | 0 | 0
1108 | 工业企业2组 | 3203071943196 | 江苏恒沁源环保科技有限公司 | 高塍 | 交流10kV | 250 | 150 | 15 | 39.6954 | 35.5896 | 8.3627 | 24.6954 | 20.5896 | 0
1109 | 工业企业2组 | 3203071134233 | 江苏鑫汇林环境工程有限公司 | 高塍 | 交流10kV | 250 | 250 | 25 | 83.4607 | 79.5749 | 7.5427 | 58.4607 | 54.5749 | 0
1110 | 工业企业2组 | 3203073184465 | 无锡匠新智能装备有限公司 | 高塍 | 交流10kV | 250 | 250 | 25 | 81.7736 | 75.1638 | 8.3379 | 56.7736 | 50.1638 | 0
1111 | 工业企业2组 | 3203074786231 | 江苏鑫林环保设备有限公司 | 高塍 | 交流10kV | 400 | 400 | 40 | 127.7171 | 84.5076 | 35.4945 | 87.7171 | 44.5076 | 0
1112 | 工业企业2组 | 3203075780777 | 江苏碧瑶环境工程有限公司 | 高塍 | 交流10kV | 250 | 250 | 25 | 99.9481 | 90.8618 | 9.0871 | 74.9481 | 65.8618 | 0
1113 | 工业企业2组 | 3203079156559 | 江苏诚渊环保科技有限公司 | 高塍 | 交流10kV | 200 | 200 | 20 | 23.2157 | 15.7725 | 13.9234 | 3.2157 | 0 | 0
1114 | 工业企业2组 | 3203079212197 | 无锡新纪元电缆有限公司 | 高塍 | 交流10kV | 1115 | 800 | 80 | 169.1712 | 133.0067 | 329.4962 | 89.1712 | 53.0067 | 249.4962
1115 | 工业企业2组 | 3203077704162 | 江苏龙岱环保集团有限公司 | 高塍 | 交流10kV | 250 | 250 | 25 | 54.7755 | 62.2285 | 9.8359 | 29.7755 | 37.2285 | 0
1116 | 工业企业2组 | 3203079496867 | 宜兴市金诺包装有限公司 | 高塍 | 交流10kV | 400 | 250 | 25 | 0.7621 | 0.5791 | 0.2186 | 0 | 0 | 0
1117 | 工业企业2组 | 3203079662949 | 宜兴市天一塑胶有限公司 | 高塍 | 交流10kV | 250 | 250 | 25 | 45.2598 | 172.4052 | 4.6131 | 20.2598 | 147.4052 | 0
1118 | 工业企业2组 | 3203079665865 | 江苏格普新材料有限公司 | 高塍 | 交流10kV | 630 | 630 | 63 | 153.8 | 136.4074 | 15.8956 | 90.8 | 73.4074 | 0
1119 | 工业企业2组 | 3203079536866 | 江苏顺宜置业有限公司 | 高塍 | 交流10kV | 16000 | 16000 | 1600 | 0 | 0 | 0 | 0 | 0 | 0
1120 | 工业企业2组 | 3203080195019 | 宜兴长顺创谷企业运营管理有限公司 | 高塍 | 交流10kV | 8000 | 8000 | 800 | 271.5 | 236.6364 | 57.6667 | 0 | 0 | 0
1121 | 工业企业2组 | 3203080440189 | 江苏舍科科技股份有限公司 | 高塍 | 交流10kV | 630 | 630 | 63 | 47.4489 | 50.816 | 14.7745 | 0 | 0 | 0
1122 | 工业企业2组 | 3203080644865 | 宜兴宏星电子有限公司 | 高塍 | 交流10kV | 500 | 500 | 50 | 192.5377 | 202.65 | 87.634 | 142.5377 | 152.65 | 37.634
1123 | 工业企业2组 | 3203080671739 | 江苏能佳环保科技有限公司 | 高塍 | 交流10kV | 250 | 250 | 25 | 15.9534 | 13.7716 | 3.3596 | 0 | 0 | 0
1124 | 工业企业2组 | 3203079154316 | 江苏新奇环保有限公司 | 高塍 | 交流10kV | 250 | 250 | 25 | 87.4305 | 87.0885 | 3.5936 | 62.4305 | 62.0885 | 0
1125 | 工业企业2组 | 3203081063379 | 江苏宜星星晨环境工程有限公司 | 高塍 | 交流10kV | 500 | 500 | 50 | 111.7268 | 103.3058 | 69.975 | 61.7268 | 53.3058 | 19.975
1126 | 工业企业2组 | 3203081192775 | 宜兴市中盛电子有限公司 | 高塍 | 交流10kV | 400 | 0 | 0 | 0 | 0 | 0 | 0 | 0 | 0
1127 | 工业企业2组 | 3203080962038 | 江苏蓝天水净化工程有限公司 | 高塍 | 交流10kV | 250 | 250 | 25 | 54.1512 | 53.2638 | 8.308 | 29.1512 | 28.2638 | 0
1128 | 工业企业2组 | 3203081711585 | 宜兴市微佳新材料有限公司 | 高塍 | 交流10kV | 750 | 750 | 75 | 0 | 0 | 0 | 0 | 0 | 0
1129 | 工业企业2组 | 3203081019337 | 无锡市佳能环境科技有限公司 | 高塍 | 交流10kV | 250 | 250 | 25 | 68.3206 | 75.2745 | 8.4055 | 43.3206 | 50.2745 | 0
1130 | 工业企业2组 | 3203082890014 | 江苏鹏锦环保设备有限公司 | 高塍 | 交流10kV | 500 | 500 | 50 | 133.3909 | 120.1273 | 66.497 | 83.3909 | 70.1273 | 16.497
1131 | 工业企业2组 | 3203080183157 | 江苏乾源环保科技有限公司 | 高塍 | 交流10kV | 250 | 250 | 25 | 40.5548 | 47.6098 | 7.9084 | 15.5548 | 22.6098 | 0
1132 | 工业企业2组 | 3203082279129 | 江苏德福源科技有限公司 | 高塍 | 交流10kV | 250 | 250 | 25 | 2.0921 | 2.0057 | 0.7606 | 0 | 0 | 0
1133 | 工业企业2组 | 3203082025788 | 江苏峰科环保科技有限公司 | 高塍 | 交流10kV | 250 | 250 | 25 | 0 | 0 | 0 | 0 | 0 | 0
1134 | 工业企业2组 | 3203083897679 | 江苏建优环境工程有限公司 | 高塍 | 交流10kV | 200 | 200 | 20 | 14.0039 | 13.2345 | 1.5161 | 0 | 0 | 0
1135 | 工业企业2组 | 3203084712384 | 宜兴市鹏辉包装有限公司 | 高塍 | 交流10kV | 250 | 250 | 25 | 31.0775 | 46.4187 | 36.088 | 6.0775 | 21.4187 | 11.088
1136 | 工业企业2组 | 3203085174550 | 江苏雷德智能装备有限公司 | 高塍 | 交流10kV | 1250 | 250 | 25 | 11.05 | 0 | 10.275 | 0 | 0 | 0
1137 | 工业企业2组 | 3203084962277 | 无锡西玖环保科技有限公司 | 高塍 | 交流10kV | 250 | 250 | 25 | 0 | 0 | 0 | 0 | 0 | 0
1138 | 工业企业2组 | 3203088096245 | 江苏倬畅建设有限公司 | 高塍 | 交流10kV | 400 | 400 | 40 | 257.4919 | 242.5408 | 294.0619 | 217.4919 | 202.5408 | 254.0619
1139 | 工业企业3组 | 3201700117227 | 宜兴市兴科陶瓷有限公司 | 官林 | 交流10kV | 250 | 250 | 25 | 0 | 0 | 0 | 0 | 0 | 0
1140 | 工业企业3组 | 3201700110123 | 宜兴市紫金铜业有限公司 | 官林 | 交流10kV | 5200 | 3600 | 360 | 2313.5686 | 2634.9545 | 2493.549 | 1953.5686 | 2274.9545 | 2133.549
1141 | 工业企业3组 | 3201700110266 | 宜兴捷先化学工业有限公司 | 官林 | 交流10kV | 100 | 100 | 10 | 18.5004 | 13.8107 | 1.6892 | 8.5004 | 3.8107 | 0
1142 | 工业企业3组 | 3201700110301 | 宜兴市科迪粉体材料有限公司 | 官林 | 交流10kV | 200 | 0 | 0 | 0 | 0 | 0 | 0 | 0 | 0
1143 | 工业企业3组 | 3201700110304 | 无锡市雄峰金属材料有限公司 | 官林 | 交流10kV | 1600 | 1600 | 160 | 59.449 | 55.6083 | 45.6 | 0 | 0 | 0
1144 | 工业企业3组 | 3201700110336 | 宜兴市金啸铜业有限公司 | 官林 | 交流10kV | 6150 | 1250 | 125 | 393.5891 | 396.2609 | 473.0981 | 268.5891 | 271.2609 | 348.0981
1145 | 工业企业3组 | 3201700110514 | 宜兴市东民新材料有限公司 | 官林 | 交流10kV | 1000 | 1000 | 100 | 298.4264 | 275.4057 | 285.1019 | 198.4264 | 175.4057 | 185.1019
1146 | 工业企业3组 | 3201700110559 | 宜兴市铁山耐火材料有限公司 | 官林 | 交流10kV | 250 | 250 | 25 | 14.2553 | 17.7171 | 13.1924 | 0 | 0 | 0
1147 | 工业企业3组 | 3201700110561 | 宜兴市苏南石油化工助剂有限公司 | 官林 | 交流10kV | 200 | 0 | 0 | 0 | 0 | 0 | 0 | 0 | 0
1148 | 工业企业3组 | 3201700110562 | 江苏泰瑞耐火有限公司 | 官林 | 交流10kV | 500 | 500 | 50 | 0.006 | 0.3 | 5.3963 | 0 | 0 | 0
1149 | 工业企业3组 | 3201700110567 | 无锡市双鹰耐火材料有限公司 | 官林 | 交流10kV | 500 | 500 | 50 | 0 | 0 | 0 | 0 | 0 | 0
1150 | 工业企业3组 | 3201700120352 | 江苏格桑花涂料有限公司 | 官林 | 交流10kV | 160 | 0 | 0 | 0 | 0 | 0 | 0 | 0 | 0
1151 | 工业企业3组 | 3201700125159 | 江苏三木集团耀鑫贵金属有限公司 | 官林 | 交流10kV | 80 | 80 | 8 | 14.9255 | 9.1005 | 4.7938 | 6.9255 | 1.1005 | 0
1152 | 工业企业3组 | 3201700140622 | 无锡康利红科技有限公司 | 官林 | 交流10kV | 250 | 250 | 25 | 39.9702 | 77.6767 | 64.9586 | 14.9702 | 52.6767 | 39.9586
1153 | 工业企业3组 | 3201700141264 | 无锡市宏润耐火材料有限公司 | 官林 | 交流10kV | 200 | 200 | 20 | 5.5148 | 4.9343 | 0.357 | 0 | 0 | 0
1154 | 工业企业3组 | 3201700141322 | 无锡市宾王化工厂（普通合伙） | 官林 | 交流10kV | 200 | 200 | 20 | 0 | 0 | 0 | 0 | 0 | 0
1155 | 工业企业3组 | 3201700141076 | 江苏永昇复合材料有限公司 | 官林 | 交流10kV | 250 | 250 | 25 | 73.0229 | 73.214 | 11.5896 | 48.0229 | 48.214 | 0
1156 | 工业企业3组 | 3201700149629 | 江苏四方威凯科技有限公司 | 官林 | 交流10kV | 500 | 500 | 50 | 391.4292 | 311.125 | 60.4887 | 341.4292 | 261.125 | 10.4887
1157 | 工业企业3组 | 3201700141506 | 无锡市天通铜材有限公司 | 官林 | 交流10kV | 1250 | 1250 | 125 | 81.9945 | 125.3839 | 76.2945 | 0 | 0.3839 | 0
1158 | 工业企业3组 | 3201700149655 | 无锡市中能铜业有限公司 | 官林 | 交流10kV | 6165 | 2850 | 285 | 1355.9286 | 1298.9429 | 0 | 1070.9286 | 1013.9429 | 0
1159 | 工业企业3组 | 3201110662380 | 宜兴市金鼎耐火材料有限公司 | 官林 | 交流10kV | 250 | 250 | 25 | 43.2793 | 43.2287 | 34.2405 | 18.2793 | 18.2287 | 9.2405
1160 | 工业企业3组 | 3201111918833 | 宜兴市华夏化工材料有限公司 | 官林 | 交流10kV | 1500 | 1500 | 150 | 87.1736 | 111.1846 | 20.5786 | 0 | 0 | 0
1161 | 工业企业3组 | 3201112099749 | 无锡市伟峰化工有限公司 | 官林 | 交流10kV | 500 | 500 | 50 | 212.0442 | 189.3333 | 98.7377 | 162.0442 | 139.3333 | 48.7377
1162 | 工业企业3组 | 3201112479133 | 无锡锦汇建筑科技有限公司 | 官林 | 交流10kV | 500 | 500 | 50 | 76.7419 | 78.8638 | 45.735 | 26.7419 | 28.8638 | 0
1163 | 工业企业3组 | 3201112664533 | 宜兴市铁山耐火材料有限公司 | 官林 | 交流10kV | 315 | 250 | 25 | 18.3139 | 21.5005 | 13.5759 | 0 | 0 | 0
1164 | 工业企业3组 | 3201112778633 | 江苏海云花新材料有限公司 | 官林 | 交流10kV | 250 | 250 | 25 | 121.6171 | 124.2651 | 20.8396 | 96.6171 | 99.2651 | 0
1165 | 工业企业3组 | 3201112931340 | 无锡市耀鑫新材料科技有限公司 | 官林 | 交流10kV | 500 | 500 | 50 | 285.9132 | 317.375 | 189.7107 | 235.9132 | 267.375 | 139.7107
1166 | 工业企业3组 | 3201113174852 | 江苏中任油漆有限公司 | 官林 | 交流10kV | 1000 | 500 | 50 | 47.637 | 42.58 | 16.2019 | 0 | 0 | 0
1167 | 工业企业3组 | 3201113220152 | 无锡市万木春特种涂料有限公司 | 官林 | 交流10kV | 200 | 200 | 20 | 30.05 | 11.0624 | 5.9988 | 10.05 | 0 | 0
1168 | 工业企业3组 | 3201113223906 | 宜兴市荣茂化工有限公司 | 官林 | 交流10kV | 715 | 715 | 71.5 | 365.5036 | 277.8745 | 26.8107 | 294.0036 | 206.3745 | 0
1169 | 工业企业3组 | 3201113223992 | 宜兴市东方皮塑化工有限公司 | 官林 | 交流10kV | 250 | 250 | 25 | 129.9587 | 122.5529 | 23.8729 | 104.9587 | 97.5529 | 0
1170 | 工业企业3组 | 3201113305586 | 江苏格桑花涂料有限公司 | 官林 | 交流10kV | 400 | 400 | 40 | 138.3151 | 136.5714 | 9.1359 | 98.3151 | 96.5714 | 0
1171 | 工业企业3组 | 3201113445842 | 宜兴市高塍助剂厂有限公司 | 官林 | 交流10kV | 400 | 400 | 40 | 250.6736 | 190.7143 | 11.7187 | 210.6736 | 150.7143 | 0
1172 | 工业企业3组 | 3201113445863 | 宜兴良兴新型材料有限公司 | 官林 | 交流10kV | 250 | 250 | 25 | 13.3575 | 23.2703 | 4.6791 | 0 | 0 | 0
1173 | 工业企业3组 | 3201113534144 | 无锡市古驼化工有限公司 | 官林 | 交流10kV | 400 | 250 | 25 | 100.1224 | 95.6449 | 25.9747 | 75.1224 | 70.6449 | 0.9747
1174 | 工业企业3组 | 3201113655481 | 江苏山力漆业有限公司 | 官林 | 交流10kV | 200 | 200 | 20 | 11.1993 | 10.5853 | 11.6248 | 0 | 0 | 0
1175 | 工业企业3组 | 3201113674423 | 无锡市南雅化工有限公司 | 官林 | 交流10kV | 250 | 250 | 25 | 23.2724 | 24.0637 | 25.5813 | 0 | 0 | 0.5813
1176 | 工业企业3组 | 3201113786855 | 江苏贝格丽新材料科技有限公司 | 官林 | 交流10kV | 500 | 500 | 50 | 166.9992 | 175.9152 | 87.6013 | 116.9992 | 125.9152 | 37.6013
1177 | 工业企业3组 | 3201113845776 | 无锡市虎盛化工有限公司 | 官林 | 交流10kV | 650 | 250 | 25 | 129.5859 | 93.3025 | 6.7818 | 104.5859 | 68.3025 | 0
1178 | 工业企业3组 | 3201114068152 | 无锡市田鑫化工有限公司 | 官林 | 交流10kV | 250 | 250 | 25 | 157.3033 | 154.2876 | 7.74 | 132.3033 | 129.2876 | 0
1179 | 工业企业3组 | 3201114165774 | 宜兴市官阳涂料科技有限公司 | 官林 | 交流10kV | 250 | 250 | 25 | 6.4282 | 9.3165 | 3.6185 | 0 | 0 | 0
1180 | 工业企业3组 | 3201114179495 | 江苏恒顺防水材料有限公司 | 官林 | 交流10kV | 1000 | 1000 | 100 | 142.91 | 129.848 | 71.8284 | 42.91 | 29.848 | 0
1181 | 工业企业3组 | 3201114238464 | 宜兴捷先化学工业有限公司 | 官林 | 交流10kV | 400 | 400 | 40 | 78.3095 | 55.5806 | 49.0043 | 38.3095 | 15.5806 | 9.0043
1182 | 工业企业3组 | 3201114247604 | 宜兴利荣达科技有限公司 | 官林 | 交流10kV | 2850 | 2850 | 285 | 757.4182 | 657.1176 | 613.9018 | 472.4182 | 372.1176 | 328.9018
1183 | 工业企业3组 | 3201114383822 | 宜兴市临津建材科技有限公司 | 官林 | 交流10kV | 250 | 250 | 25 | 17.6154 | 22.2348 | 2.918 | 0 | 0 | 0
1184 | 工业企业3组 | 3201114431297 | 无锡市锦晔炉料有限公司 | 官林 | 交流10kV | 250 | 250 | 25 | 149 | 140 | 2.2 | 124 | 115 | 0
1185 | 工业企业3组 | 3201114447712 | 宜兴市阳洋塑料助剂有限公司 | 官林 | 交流10kV | 1800 | 1800 | 180 | 1203.7037 | 1239.2453 | 1145.9808 | 1023.7037 | 1059.2453 | 965.9808
1186 | 工业企业3组 | 3201114523671 | 锌盾化工无锡有限公司 | 官林 | 交流10kV | 250 | 250 | 25 | 2.1621 | 1.8602 | 5.0116 | 0 | 0 | 0
1187 | 工业企业3组 | 3201114591751 | 宜兴华亿机械科技有限公司 | 官林 | 交流10kV | 250 | 250 | 25 | 15.5476 | 14.453 | 14.4709 | 0 | 0 | 0
1188 | 工业企业3组 | 3201114826957 | 江苏路通装配科技有限公司 | 官林 | 交流10kV | 1630 | 1630 | 163 | 40.6667 | 17.9447 | 77.1385 | 0 | 0 | 0
1189 | 工业企业3组 | 3203004645662 | 江苏耀润铜业有限公司 | 官林 | 交流10kV | 1000 | 1000 | 100 | 377.6464 | 339.1942 | 66.8038 | 277.6464 | 239.1942 | 0
1190 | 工业企业3组 | 3203077058931 | 江苏润威化工有限公司 | 官林 | 交流10kV | 250 | 250 | 25 | 163.4979 | 127.1111 | 18.4532 | 138.4979 | 102.1111 | 0
1191 | 工业企业3组 | 3203079695499 | 优尼（宜兴）新材料有限公司 | 官林 | 交流10kV | 5000 | 5000 | 500 | 2926.6429 | 2919.7963 | 2865.8364 | 2426.6429 | 2419.7963 | 2365.8364
1192 | 工业企业3组 | 3203080883384 | 无锡雄策铜业有限公司 | 官林 | 交流10kV | 500 | 500 | 50 | 42.9906 | 52.8074 | 117.449 | 0 | 2.8074 | 67.449
1193 | 工业企业3组 | 3203081942871 | 江苏铭远杆塔有限公司 | 官林 | 交流10kV | 250 | 250 | 25 | 1.4716 | 1.5673 | 2.8423 | 0 | 0 | 0
1194 | 工业企业3组 | 3203080915952 | 宜兴市王者塑封有限公司 | 官林 | 交流10kV | 2000 | 2000 | 200 | 428.1482 | 424.2444 | 230.5636 | 228.1482 | 224.2444 | 30.5636
1195 | 工业企业3组 | 3203082130325 | 宜兴市东氿塑胶有限公司 | 官林 | 交流10kV | 250 | 250 | 25 | 110.7707 | 105.513 | 87.5402 | 85.7707 | 80.513 | 62.5402
1196 | 工业企业3组 | 3203081116138 | 江苏肯发智能制造集团有限公司 | 官林 | 交流10kV | 250 | 250 | 25 | 41.6954 | 38.438 | 14.8177 | 16.6954 | 13.438 | 0
1197 | 工业企业3组 | 3203082670125 | 宜兴宏万科技有限公司 | 官林 | 交流10kV | 630 | 630 | 63 | 239.6916 | 227.9651 | 26.9091 | 176.6916 | 164.9651 | 0
1198 | 工业企业3组 | 3203086364013 | 无锡市开来生物科技有限公司 | 官林 | 交流10kV | 1000 | 1000 | 100 | 0 | 0 | 0 | 0 | 0 | 0
1199 | 工业企业3组 | 3201700117220 | 无锡市兴惠线缆有限公司 | 官林 | 交流10kV | 250 | 250 | 25 | 46.3192 | 52.6807 | 35.1622 | 21.3192 | 27.6807 | 10.1622
1200 | 工业企业3组 | 3201700117221 | 无锡市新宇电缆厂 | 官林 | 交流10kV | 250 | 250 | 25 | 14.617 | 11.5704 | 4.0087 | 0 | 0 | 0
1201 | 工业企业3组 | 3201700117238 | 无锡阳明橡胶机械有限公司 | 官林 | 交流10kV | 315 | 315 | 31.5 | 166.3554 | 151.66 | 22.46 | 134.8554 | 120.16 | 0
1202 | 工业企业3组 | 3201700117239 | 无锡市江南橡塑机械有限公司 | 官林 | 交流10kV | 400 | 400 | 40 | 40.8021 | 31.25 | 5.1833 | 0.8021 | 0 | 0
1203 | 工业企业3组 | 3201700117249 | 宜兴豪欣热处理有限公司 | 官林 | 交流10kV | 200 | 0 | 0 | 0 | 0 | 0 | 0 | 0 | 0
1204 | 工业企业3组 | 3201700110076 | 江苏华章电缆科技有限公司 | 官林 | 交流10kV | 500 | 500 | 50 | 118.0045 | 129.1044 | 36.4245 | 68.0045 | 79.1044 | 0
1205 | 工业企业3组 | 3201700110086 | 江苏华峰电缆有限公司 | 官林 | 交流10kV | 315 | 0 | 0 | 0 | 0 | 0 | 0 | 0 | 0
1206 | 工业企业3组 | 3201700110112 | 宜兴市九州研磨介质有限公司 | 官林 | 交流10kV | 400 | 0 | 0 | 0 | 0 | 0 | 0 | 0 | 0
1207 | 工业企业3组 | 3201700110118 | 伟洛仕电子（无锡）有限公司 | 官林 | 交流10kV | 800 | 800 | 80 | 652.8804 | 648.3164 | 66.7571 | 572.8804 | 568.3164 | 0
1208 | 工业企业3组 | 3201700110125 | 宜兴恩伟金属制品有限公司 | 官林 | 交流10kV | 800 | 800 | 80 | 196.5636 | 187.2364 | 41.2945 | 116.5636 | 107.2364 | 0
1209 | 工业企业3组 | 3201700110127 | 宜兴市聚鑫电缆材料有限公司 | 官林 | 交流10kV | 630 | 630 | 63 | 0 | 0 | 0 | 0 | 0 | 0
1210 | 工业企业3组 | 3201700110243 | 宜兴市德华线缆厂 | 官林 | 交流10kV | 315 | 250 | 25 | 32.7704 | 32.7127 | 3.392 | 7.7704 | 7.7127 | 0
1211 | 工业企业3组 | 3201700110246 | 江苏海达电缆有限公司 | 官林 | 交流10kV | 1250 | 1250 | 125 | 177.8255 | 431.8 | 284.6963 | 52.8255 | 306.8 | 159.6963
1212 | 工业企业3组 | 3201700110258 | 江苏广汇电缆有限公司 | 官林 | 交流10kV | 2600 | 1600 | 160 | 262.4679 | 385.7818 | 349.1885 | 102.4679 | 225.7818 | 189.1885
1213 | 工业企业3组 | 3201700110268 | 江苏东南电缆有限公司 | 官林 | 交流10kV | 1680 | 1050 | 105 | 27.4218 | 59.53 | 148.8873 | 0 | 0 | 43.8873
1214 | 工业企业3组 | 3201700110269 | 宜兴市平平塑料线缆厂 | 官林 | 交流10kV | 100 | 100 | 10 | 22.3702 | 17.0956 | 5.8007 | 12.3702 | 7.0956 | 0
1215 | 工业企业3组 | 3201700110286 | 无锡市蜂皇机针有限公司 | 官林 | 交流10kV | 250 | 250 | 25 | 51.2942 | 50.162 | 20.7702 | 26.2942 | 25.162 | 0
1216 | 工业企业3组 | 3201700110288 | 无锡市亿喜悦金属材料有限公司 | 官林 | 交流10kV | 500 | 500 | 50 | 132.0226 | 256.25 | 181.5898 | 82.0226 | 206.25 | 131.5898
1217 | 工业企业3组 | 3201700110292 | 无锡市鼎峰电工材料有限公司 | 官林 | 交流10kV | 500 | 500 | 50 | 3.7208 | 3.8627 | 3.1952 | 0 | 0 | 0
1218 | 工业企业3组 | 3201700110293 | 宜兴市博通金属制品有限公司 | 官林 | 交流10kV | 315 | 0 | 0 | 0 | 0 | 0 | 0 | 0 | 0
1219 | 工业企业3组 | 3201700110295 | 无锡市东元铜业有限公司 | 官林 | 交流10kV | 630 | 0 | 0 | 0 | 0 | 0 | 0 | 0 | 0
1220 | 工业企业3组 | 3201700110296 | 宜兴市亿恒金属材料有限公司 | 官林 | 交流10kV | 250 | 0 | 0 | 75.6404 | 98.58 | 125.438 | 0 | 0 | 0
1221 | 工业企业3组 | 3201700110297 | 江苏群峰电缆有限公司 | 官林 | 交流10kV | 400 | 400 | 40 | 132.3827 | 112.8493 | 4.1924 | 92.3827 | 72.8493 | 0
1222 | 工业企业3组 | 3201700110298 | 宜兴市昌鼎贸易有限公司 | 官林 | 交流10kV | 250 | 250 | 25 | 17.9004 | 11.1043 | 4.3593 | 0 | 0 | 0
1223 | 工业企业3组 | 3201700110299 | 无锡市永恒线缆有限公司 | 官林 | 交流10kV | 500 | 500 | 50 | 103.4918 | 183.6137 | 219.9374 | 53.4918 | 133.6137 | 169.9374
1224 | 工业企业3组 | 3201700110300 | 宜兴市汇源铜业有限公司 | 官林 | 交流10kV | 315 | 0 | 0 | 0 | 0 | 0 | 0 | 0 | 0
1225 | 工业企业3组 | 3201700110307 | 江苏长峰电缆有限公司 | 官林 | 交流10kV | 2400 | 2400 | 240 | 392.7528 | 403.48 | 639.931 | 152.7528 | 163.48 | 399.931
1226 | 工业企业3组 | 3201700110308 | 无锡聚丰集团铁塔制造有限公司 | 官林 | 交流10kV | 2250 | 2250 | 225 | 1055.1186 | 1443.3266 | 1869.037 | 830.1186 | 1218.3266 | 1644.037
1227 | 工业企业3组 | 3201700110309 | 无锡新丝雨线缆有限公司 | 官林 | 交流10kV | 250 | 250 | 25 | 0.9413 | 2.6539 | 0.8669 | 0 | 0 | 0
1228 | 工业企业3组 | 3201700110313 | 江苏远方电缆厂有限公司 | 官林 | 交流10kV | 2460 | 1660 | 166 | 527.7056 | 628.7698 | 985.2792 | 361.7056 | 462.7698 | 819.2792
1229 | 工业企业3组 | 3201700110321 | 无锡市万向电缆有限公司 | 官林 | 交流10kV | 250 | 250 | 25 | 47.0604 | 47.895 | 19.1784 | 22.0604 | 22.895 | 0
1230 | 工业企业3组 | 3201700110322 | 宜兴市吉安塑业有限公司 | 官林 | 交流10kV | 500 | 500 | 50 | 82.8195 | 89.7989 | 118.3141 | 32.8195 | 39.7989 | 68.3141
1231 | 工业企业3组 | 3201700110323 | 宜兴市东风金属制品有限公司 | 官林 | 交流10kV | 315 | 250 | 25 | 91.887 | 97.7208 | 65.1423 | 66.887 | 72.7208 | 40.1423
1232 | 工业企业3组 | 3201700110327 | 无锡市天能塑业有限公司 | 官林 | 交流10kV | 160 | 160 | 16 | 26.3828 | 23.2402 | 22.7721 | 10.3828 | 7.2402 | 6.7721
1233 | 工业企业3组 | 3201700110329 | 宜兴市恒峰材料有限公司 | 官林 | 交流10kV | 315 | 0 | 0 | 0 | 0 | 0 | 0 | 0 | 0
1234 | 工业企业3组 | 3201700110331 | 无锡市苏南油脂有限公司 | 官林 | 交流10kV | 500 | 500 | 50 | 116.3837 | 125.5633 | 37.4355 | 66.3837 | 75.5633 | 0
1235 | 工业企业3组 | 3201700110332 | 无锡市苏轩电缆有限公司 | 官林 | 交流10kV | 630 | 630 | 63 | 108.291 | 111.3917 | 174.0417 | 45.291 | 48.3917 | 111.0417
1236 | 工业企业3组 | 3201700110335 | 宜兴市四维铜业有限公司 | 官林 | 交流10kV | 250 | 250 | 25 | 22.5793 | 22.15 | 3.4464 | 0 | 0 | 0
1237 | 工业企业3组 | 3201700110343 | 江苏长能电缆科技有限公司 | 官林 | 交流10kV | 160 | 160 | 16 | 0.522 | 0.62 | 33.2846 | 0 | 0 | 17.2846
1238 | 工业企业3组 | 3201700110344 | 江苏红峰电缆集团有限公司 | 官林 | 交流10kV | 1250 | 1250 | 125 | 401.9036 | 487.7714 | 375.78 | 276.9036 | 362.7714 | 250.78
1239 | 工业企业3组 | 3201700110352 | 无锡鑫盈源金属材料科技有限公司 | 官林 | 交流10kV | 800 | 800 | 80 | 240.5556 | 222.6923 | 190.6587 | 160.5556 | 142.6923 | 110.6587
1240 | 工业企业3组 | 3201700110355 | 宜兴市羽丰睿胜电工材料有限公司 | 官林 | 交流10kV | 315 | 315 | 31.5 | 116.054 | 123.12 | 90.7376 | 84.554 | 91.62 | 59.2376
1241 | 工业企业3组 | 3201700110356 | 宜兴市意达铜业有限公司 | 官林 | 交流10kV | 200 | 0 | 0 | 0 | 0 | 0 | 0 | 0 | 0
1242 | 工业企业3组 | 3201700110540 | 宜兴市天石饲料有限公司 | 官林 | 交流10kV | 2500 | 2500 | 250 | 1500.9091 | 1435 | 1318.0182 | 1250.9091 | 1185 | 1068.0182
1243 | 工业企业3组 | 3201700110543 | 无锡市曙光电缆有限公司 | 官林 | 交流10kV | 800 | 800 | 80 | 220.5 | 261.3659 | 34.6936 | 140.5 | 181.3659 | 0
1244 | 工业企业3组 | 3201700110556 | 宜兴市鹏隆彩印包装有限公司 | 官林 | 交流10kV | 500 | 500 | 50 | 209.3205 | 215.3615 | 5.0568 | 159.3205 | 165.3615 | 0
1245 | 工业企业3组 | 3201700110557 | 宜兴市佳恒电缆材料有限公司 | 官林 | 交流10kV | 800 | 800 | 80 | 250.2647 | 182.85 | 217.8115 | 170.2647 | 102.85 | 137.8115
1246 | 工业企业3组 | 3201700110558 | 无锡市伟飞电缆材料有限公司 | 官林 | 交流10kV | 315 | 315 | 31.5 | 41.0724 | 34.043 | 41.3087 | 9.5724 | 2.543 | 9.8087
1247 | 工业企业3组 | 3201700112103 | 无锡市逢来电缆有限公司 | 官林 | 交流10kV | 315 | 315 | 31.5 | 73.9634 | 118.5214 | 56.5385 | 42.4634 | 87.0214 | 25.0385
1248 | 工业企业3组 | 3201700112267 | 江苏远大电缆有限公司 | 官林 | 交流10kV | 1250 | 500 | 50 | 146.8696 | 126.1818 | 55.8073 | 96.8696 | 76.1818 | 5.8073
1249 | 工业企业3组 | 3201700112395 | 江苏鸿翔电缆有限公司 | 官林 | 交流10kV | 315 | 315 | 31.5 | 43.3173 | 104.3182 | 134.6109 | 11.8173 | 72.8182 | 103.1109
1250 | 工业企业3组 | 3201700112431 | 江苏红云电缆有限公司 | 官林 | 交流10kV | 1000 | 1000 | 100 | 198.2607 | 206.9618 | 65.7768 | 98.2607 | 106.9618 | 0
1251 | 工业企业3组 | 3201700112487 | 无锡市万马电缆有限公司 | 官林 | 交流10kV | 315 | 315 | 31.5 | 11.0498 | 9.6126 | 4.1606 | 0 | 0 | 0
1252 | 工业企业3组 | 3201700112499 | 宜兴市华仕塑业有限公司 | 官林 | 交流10kV | 250 | 250 | 25 | 118.3668 | 101.3917 | 95.8918 | 93.3668 | 76.3917 | 70.8918
1253 | 工业企业3组 | 3201700112500 | 江苏东峰电缆有限公司 | 官林 | 交流10kV | 5425 | 5425 | 542.5 | 160.1814 | 362.9021 | 1566.7333 | 0 | 0 | 1024.2333
1254 | 工业企业3组 | 3201700112940 | 无锡恒策电缆有限公司 | 官林 | 交流10kV | 315 | 315 | 31.5 | 0 | 0 | 0 | 0 | 0 | 0
1255 | 工业企业3组 | 3201700113628 | 无锡市永越机械设备有限公司 | 官林 | 交流10kV | 315 | 315 | 31.5 | 59.6636 | 52.5556 | 99.0615 | 28.1636 | 21.0556 | 67.5615
1256 | 工业企业3组 | 3201700112406 | 江苏海达电缆有限公司 | 官林 | 交流10kV | 2680 | 2680 | 268 | 183.9607 | 244.5524 | 318.8618 | 0 | 0 | 50.8618
1257 | 工业企业3组 | 3201700112580 | 江苏长远电缆有限公司 | 官林 | 交流10kV | 3280 | 2650 | 265 | 265.0607 | 340.5564 | 189.28 | 0.0607 | 75.5564 | 0
1258 | 工业企业3组 | 3201700113610 | 加宏科技（无锡）股份有限公司 | 官林 | 交流10kV | 1600 | 1600 | 160 | 263.3061 | 265.8 | 65.4235 | 103.3061 | 105.8 | 0
1259 | 工业企业3组 | 3201700112475 | 远程电缆股份有限公司 | 官林 | 交流10kV | 7610 | 7610 | 761 | 1662.2182 | 1990.8113 | 2760.3636 | 901.2182 | 1229.8113 | 1999.3636
1260 | 工业企业3组 | 3201700117147 | 无锡市鑫乐通讯器材有限公司 | 官林 | 交流10kV | 2130 | 500 | 50 | 72.4364 | 70.7382 | 12.6 | 22.4364 | 20.7382 | 0
1261 | 工业企业3组 | 3201700118035 | 无锡市宜安电缆有限公司 | 官林 | 交流10kV | 250 | 250 | 25 | 20.5624 | 31.2867 | 4.0516 | 0 | 6.2867 | 0
1262 | 工业企业3组 | 3201700118043 | 无锡市乐苏贸易有限公司 | 官林 | 交流10kV | 1000 | 1000 | 100 | 310.0642 | 309.8222 | 249.7764 | 210.0642 | 209.8222 | 149.7764
1263 | 工业企业3组 | 3201700118184 | 宜兴市谦和金属材料有限公司 | 官林 | 交流10kV | 3850 | 3850 | 385 | 12.5037 | 12.5164 | 2.2909 | 0 | 0 | 0
1264 | 工业企业3组 | 3201700118029 | 江苏凯达电缆有限公司 | 官林 | 交流10kV | 2125 | 2125 | 212.5 | 68.6071 | 63.9364 | 153.9093 | 0 | 0 | 0
1265 | 工业企业3组 | 3201700120402 | 江苏华峰电缆有限公司 | 官林 | 交流10kV | 315 | 315 | 31.5 | 49.7435 | 60.85 | 4.59 | 18.2435 | 29.35 | 0
1266 | 工业企业3组 | 3201700118100 | 宜兴市九州研磨介质有限公司 | 官林 | 交流10kV | 315 | 0 | 0 | 0 | 0 | 0 | 0 | 0 | 0
1267 | 工业企业3组 | 3201700123124 | 无锡市鼎佳线缆有限公司 | 官林 | 交流10kV | 250 | 250 | 25 | 36.2615 | 59.706 | 4.5111 | 11.2615 | 34.706 | 0
1268 | 工业企业3组 | 3201700122937 | 江苏长峰电缆有限公司 | 官林 | 交流10kV | 2900 | 2900 | 290 | 941.251 | 1036.8962 | 2413.2222 | 651.251 | 746.8962 | 2123.2222
1269 | 工业企业3组 | 3201700118087 | 宜兴市恒峰材料有限公司 | 官林 | 交流10kV | 315 | 315 | 31.5 | 4.4472 | 3.8106 | 1.2069 | 0 | 0 | 0
1270 | 工业企业3组 | 3201700123022 | 江苏鑫峰电缆有限公司 | 官林 | 交流10kV | 2050 | 1650 | 165 | 251.1712 | 190.9786 | 369.668 | 86.1712 | 25.9786 | 204.668
1271 | 工业企业3组 | 3201700118215 | 宜兴市佰惠铸造厂 | 官林 | 交流10kV | 400 | 400 | 40 | 20.1568 | 16.9333 | 9.1545 | 0 | 0 | 0
1272 | 工业企业3组 | 3201700124686 | 无锡市曼优丽新型复合材料有限公司 | 官林 | 交流10kV | 1600 | 1600 | 160 | 388.5786 | 1333.6946 | 806.8572 | 228.5786 | 1173.6946 | 646.8572
1273 | 工业企业3组 | 3201700125219 | 无锡市远望电缆有限公司 | 官林 | 交流10kV | 400 | 400 | 40 | 80.1671 | 98.8563 | 74.2231 | 40.1671 | 58.8563 | 34.2231
1274 | 工业企业3组 | 3201700125525 | 宜兴市官林佳成塑机厂 | 官林 | 交流10kV | 250 | 0 | 0 | 0 | 0 | 0 | 0 | 0 | 0
1275 | 工业企业3组 | 3201700120553 | 宜兴市鼎合电工材料有限公司 | 官林 | 交流10kV | 315 | 0 | 0 | 0 | 0 | 0 | 0 | 0 | 0
1276 | 工业企业3组 | 3201700124459 | 无锡市林德电缆有限公司 | 官林 | 交流10kV | 315 | 315 | 31.5 | 22.6705 | 19.4463 | 11.5754 | 0 | 0 | 0
1277 | 工业企业3组 | 3201700125671 | 宜兴市凌霞汽车配件服务有限公司 | 官林 | 交流10kV | 80 | 80 | 8 | 23.6652 | 23.1806 | 14.7302 | 15.6652 | 15.1806 | 6.7302
1278 | 工业企业3组 | 3201700125729 | 无锡华祐德机械有限公司 | 官林 | 交流10kV | 250 | 250 | 25 | 77.4836 | 73.6778 | 44.0189 | 52.4836 | 48.6778 | 19.0189
1279 | 工业企业3组 | 3201700125417 | 无锡市格莱特塑胶科技有限公司 | 官林 | 交流10kV | 1030 | 400 | 40 | 124.2808 | 122.4286 | 99.7472 | 84.2808 | 82.4286 | 59.7472
1280 | 工业企业3组 | 3201700118295 | 江苏宇久电缆科技有限公司 | 官林 | 交流10kV | 1260 | 1260 | 126 | 309.6955 | 304.3055 | 160.1691 | 183.6955 | 178.3055 | 34.1691
1281 | 工业企业3组 | 3201700125778 | 江苏东峰电缆有限公司 | 官林 | 交流10kV | 3600 | 3600 | 360 | 781.0377 | 784.3019 | 924.9615 | 421.0377 | 424.3019 | 564.9615
1282 | 工业企业3组 | 3201700125970 | 无锡市瑞莺合成革有限公司 | 官林 | 交流10kV | 400 | 0 | 0 | 0 | 0 | 0 | 0 | 0 | 0
1283 | 工业企业3组 | 3201700125287 | 无锡市兴惠线缆有限公司 | 官林 | 交流10kV | 1680 | 1050 | 105 | 91.5142 | 85.4317 | 81.0953 | 0 | 0 | 0
1284 | 工业企业3组 | 3201700127128 | 无锡华日精密机械有限公司 | 官林 | 交流10kV | 1600 | 800 | 80 | 257 | 273.6444 | 71.6 | 177 | 193.6444 | 0
1285 | 工业企业3组 | 3201700127601 | 江苏东旭电缆有限公司 | 官林 | 交流10kV | 1880 | 1880 | 188 | 0 | 0 | 0 | 0 | 0 | 0
1286 | 工业企业3组 | 3201700128131 | 优唯新材料科技江苏有限公司 | 官林 | 交流10kV | 1000 | 1000 | 100 | 130.0018 | 190.4667 | 140.4519 | 30.0018 | 90.4667 | 40.4519
1287 | 工业企业3组 | 3201700128014 | 无锡市远登电缆有限公司 | 官林 | 交流10kV | 2755 | 1630 | 163 | 183.0073 | 216.0971 | 183.5889 | 20.0073 | 53.0971 | 20.5889
1288 | 工业企业3组 | 3201700127134 | 无锡市新奥电子有限公司 | 官林 | 交流10kV | 1600 | 1600 | 160 | 366.0615 | 600.4115 | 348.3463 | 206.0615 | 440.4115 | 188.3463
1289 | 工业企业3组 | 3201700129390 | 宜兴市宏星包装有限公司 | 官林 | 交流10kV | 250 | 250 | 25 | 61.5407 | 51.1056 | 11.7278 | 36.5407 | 26.1056 | 0
1290 | 工业企业3组 | 3201700125532 | 无锡市铭塔电缆有限公司 | 官林 | 交流10kV | 1000 | 1000 | 100 | 76.9552 | 163.65 | 216.8231 | 0 | 63.65 | 116.8231
1291 | 工业企业3组 | 3201700128555 | 无锡市明珠电缆有限公司 | 官林 | 交流10kV | 2880 | 2880 | 288 | 535.3077 | 631.2632 | 647.4118 | 247.3077 | 343.2632 | 359.4118
1292 | 工业企业3组 | 3201700127946 | 无锡市荣盛塑料机械有限公司 | 官林 | 交流10kV | 250 | 250 | 25 | 25.3916 | 25.7985 | 88.9248 | 0.3916 | 0.7985 | 63.9248
1293 | 工业企业3组 | 3201700130319 | 江苏创丰电缆有限公司 | 官林 | 交流10kV | 315 | 250 | 25 | 155.3389 | 154.2194 | 4.9178 | 130.3389 | 129.2194 | 0
1294 | 工业企业3组 | 3201700132878 | 宜兴百通塑业有限公司 | 官林 | 交流10kV | 1250 | 1250 | 125 | 288.9446 | 275.6396 | 407.2111 | 163.9446 | 150.6396 | 282.2111
1295 | 工业企业3组 | 3201700132926 | 江苏远大电缆有限公司 | 官林 | 交流10kV | 5550 | 5550 | 555 | 648.1756 | 839.6148 | 1002.907 | 93.1756 | 284.6148 | 447.907
1296 | 工业企业3组 | 3201700134187 | 江苏申策电缆有限公司 | 官林 | 交流10kV | 500 | 250 | 25 | 29.89 | 18.6933 | 1.89 | 4.89 | 0 | 0
1297 | 工业企业3组 | 3201700134542 | 无锡市曙光电缆有限公司 | 官林 | 交流10kV | 3050 | 3050 | 305 | 735.94 | 1170.2 | 955.8182 | 430.94 | 865.2 | 650.8182
1298 | 工业企业3组 | 3201700134800 | 江苏三木电缆有限公司 | 官林 | 交流10kV | 1600 | 800 | 80 | 57.0148 | 23.54 | 259.3778 | 0 | 0 | 179.3778
1299 | 工业企业3组 | 3201700134868 | 无锡市誉恒电缆有限公司 | 官林 | 交流10kV | 1030 | 1030 | 103 | 353.6655 | 355.1818 | 199.1925 | 250.6655 | 252.1818 | 96.1925
1300 | 工业企业3组 | 3201700134895 | 无锡市远征电缆有限公司 | 官林 | 交流10kV | 250 | 250 | 25 | 35.4202 | 28.8729 | 2.1856 | 10.4202 | 3.8729 | 0
1301 | 工业企业3组 | 3201700134996 | 无锡市新宇线缆有限公司 | 官林 | 交流10kV | 1650 | 1650 | 165 | 240.1444 | 250.0333 | 476.8148 | 75.1444 | 85.0333 | 311.8148
1302 | 工业企业3组 | 3201700135027 | 上海沪安电缆（无锡）有限公司 | 官林 | 交流10kV | 1280 | 1280 | 128 | 269.7 | 266.8582 | 115.6436 | 141.7 | 138.8582 | 0
1303 | 工业企业3组 | 3201700135052 | 宜兴市佰信达金属材料有限公司 | 官林 | 交流10kV | 200 | 200 | 20 | 36.1557 | 48.8286 | 63.6022 | 16.1557 | 28.8286 | 43.6022
1304 | 工业企业3组 | 3201700135354 | 江苏荣宜电缆有限公司 | 官林 | 交流10kV | 4000 | 4000 | 400 | 429.38 | 495.3158 | 474.62 | 29.38 | 95.3158 | 74.62
1305 | 工业企业3组 | 3201700135381 | 无锡市伟福电工材料有限公司 | 官林 | 交流10kV | 250 | 250 | 25 | 71.06 | 70.91 | 36.9365 | 46.06 | 45.91 | 11.9365
1306 | 工业企业3组 | 3201700135465 | 江苏久立电缆有限公司 | 官林 | 交流10kV | 1565 | 1115 | 111.5 | 129 | 190.4255 | 116.8836 | 17.5 | 78.9255 | 5.3836
1307 | 工业企业3组 | 3201700136482 | 无锡市新阳光电缆有限公司 | 官林 | 交流10kV | 4350 | 4350 | 435 | 157.7792 | 241.4308 | 869.6667 | 0 | 0 | 434.6667
1308 | 工业企业3组 | 3201700136650 | 无锡市兆亨线缆有限公司 | 官林 | 交流10kV | 2100 | 1300 | 130 | 191.6271 | 192.7851 | 501.5306 | 61.6271 | 62.7851 | 371.5306
1309 | 工业企业3组 | 3201700137487 | 宜兴华源电工设备有限公司 | 官林 | 交流10kV | 400 | 250 | 25 | 109.4655 | 98.8182 | 70.2909 | 84.4655 | 73.8182 | 45.2909
1310 | 工业企业3组 | 3201700137835 | 江苏德鲁博电缆科技有限公司 | 官林 | 交流10kV | 200 | 200 | 20 | 73.2934 | 57.5404 | 4.8065 | 53.2934 | 37.5404 | 0
1311 | 工业企业3组 | 3201700137836 | 江苏浦漕科技股份有限公司 | 官林 | 交流10kV | 1200 | 800 | 80 | 75.3941 | 95.326 | 224.866 | 0 | 15.326 | 144.866
1312 | 工业企业3组 | 3201700138192 | 江苏中晟电缆有限公司 | 官林 | 交流10kV | 800 | 800 | 80 | 58.7804 | 55.4383 | 58.0769 | 0 | 0 | 0
1313 | 工业企业3组 | 3201700138343 | 江苏星耀电缆有限公司 | 官林 | 交流10kV | 1300 | 1300 | 130 | 152.6204 | 186.8364 | 330.8607 | 22.6204 | 56.8364 | 200.8607
1314 | 工业企业3组 | 3201700138366 | 江苏昊特电缆有限公司 | 官林 | 交流10kV | 800 | 800 | 80 | 96.3714 | 133.5667 | 92.1648 | 16.3714 | 53.5667 | 12.1648
1315 | 工业企业3组 | 3201700138337 | 宜兴市元亨电工材料有限公司 | 官林 | 交流10kV | 100 | 100 | 10 | 40.2388 | 40.9819 | 3.9915 | 30.2388 | 30.9819 | 0
1316 | 工业企业3组 | 3201700138340 | 江苏新金普电缆有限公司 | 官林 | 交流10kV | 315 | 250 | 25 | 61.3743 | 58.9869 | 5.4721 | 36.3743 | 33.9869 | 0
1317 | 工业企业3组 | 3201700138375 | 江苏金瑞威电工材料有限公司 | 官林 | 交流10kV | 250 | 250 | 25 | 9.7405 | 6.4455 | 3.2198 | 0 | 0 | 0
1318 | 工业企业3组 | 3201700138336 | 无锡市光环电缆有限公司 | 官林 | 交流10kV | 1700 | 1700 | 170 | 555.075 | 632.5714 | 763.4103 | 385.075 | 462.5714 | 593.4103
1319 | 工业企业3组 | 3201700138347 | 无锡市三鑫线缆有限公司 | 官林 | 交流10kV | 315 | 315 | 31.5 | 30.8991 | 35.008 | 6.0665 | 0 | 3.508 | 0
1320 | 工业企业3组 | 3201700138376 | 无锡添誉橡塑机械有限公司 | 官林 | 交流10kV | 160 | 160 | 16 | 26.5043 | 23.4256 | 3.2484 | 10.5043 | 7.4256 | 0
1321 | 工业企业3组 | 3201700139561 | 宜兴市华昊电缆有限公司 | 官林 | 交流10kV | 315 | 315 | 31.5 | 20.1694 | 23.145 | 2.4446 | 0 | 0 | 0
1322 | 工业企业3组 | 3201700140142 | 江苏江润铜业有限公司 | 官林 | 交流110kV | 28500 | 28500 | 2850 | 1075 | 4551.3889 | 7757.2727 | 0 | 1701.3889 | 4907.2727
1323 | 工业企业3组 | 3201700140478 | 无锡市南丰线缆有限公司 | 官林 | 交流10kV | 250 | 250 | 25 | 59.2324 | 59.9 | 1.0653 | 34.2324 | 34.9 | 0
1324 | 工业企业3组 | 3201700140600 | 无锡市凌云电缆有限公司 | 官林 | 交流10kV | 500 | 500 | 50 | 179.2891 | 171.0421 | 121.125 | 129.2891 | 121.0421 | 71.125
1325 | 工业企业3组 | 3201700140956 | 江苏经纬电缆有限公司 | 官林 | 交流10kV | 2260 | 2260 | 226 | 448.0732 | 419.7222 | 938.4182 | 222.0732 | 193.7222 | 712.4182
1326 | 工业企业3组 | 3201700140726 | 宜兴市环宇美亚建设有限公司 | 官林 | 交流10kV | 2890 | 2230 | 223 | 712.6593 | 677.1491 | 700.7179 | 489.6593 | 454.1491 | 477.7179
1327 | 工业企业3组 | 3201700141336 | 迪康电缆有限公司 | 官林 | 交流10kV | 7650 | 7650 | 765 | 1776.4667 | 1638.2222 | 1481.8654 | 1011.4667 | 873.2222 | 716.8654
1328 | 工业企业3组 | 3201700140960 | 无锡科茂金属材料有限公司 | 官林 | 交流10kV | 2400 | 2400 | 240 | 119.0545 | 182.0897 | 302.5741 | 0 | 0 | 62.5741
1329 | 工业企业3组 | 3201700141729 | 宜兴市广盛铸造厂 | 官林 | 交流10kV | 800 | 0 | 0 | 0 | 0 | 0 | 0 | 0 | 0
1330 | 工业企业3组 | 3201700140962 | 江苏大地电缆有限公司 | 官林 | 交流10kV | 2500 | 2500 | 250 | 234.0089 | 297.6109 | 718.9481 | 0 | 47.6109 | 468.9481
1331 | 工业企业3组 | 3201700141620 | 无锡康宇水处理设备有限公司 | 官林 | 交流10kV | 250 | 250 | 25 | 12.3224 | 22.8528 | 12.2623 | 0 | 0 | 0
1332 | 工业企业3组 | 3201700140688 | 宜兴市宇龙塑胶包装制品有限公司 | 官林 | 交流10kV | 500 | 500 | 50 | 254.6547 | 315.4545 | 281.5689 | 204.6547 | 265.4545 | 231.5689
1333 | 工业企业3组 | 3201700141618 | 无锡市仁优电缆有限公司 | 官林 | 交流10kV | 250 | 250 | 25 | 127.8411 | 128.7038 | 51.3566 | 102.8411 | 103.7038 | 26.3566
1334 | 工业企业3组 | 3201700141917 | 无锡市远新电缆有限公司 | 官林 | 交流10kV | 900 | 900 | 90 | 165.7057 | 228.2583 | 367.0057 | 75.7057 | 138.2583 | 277.0057
1335 | 工业企业3组 | 3201700141627 | 宜兴市云柯机械科技有限公司 | 官林 | 交流10kV | 500 | 500 | 50 | 79.2836 | 114.175 | 71.4825 | 29.2836 | 64.175 | 21.4825
1336 | 工业企业3组 | 3201700141077 | 无锡文鼎线缆有限公司 | 官林 | 交流10kV | 800 | 800 | 80 | 288.1208 | 249.2891 | 12.3408 | 208.1208 | 169.2891 | 0
1337 | 工业企业3组 | 3201700142179 | 无锡华嵘数控机械有限公司 | 官林 | 交流10kV | 315 | 315 | 31.5 | 93.5715 | 99.925 | 16.998 | 62.0715 | 68.425 | 0
1338 | 工业企业3组 | 3201700141470 | 江苏金圣电缆有限公司 | 官林 | 交流10kV | 1200 | 800 | 80 | 273.8187 | 268.0473 | 216.525 | 193.8187 | 188.0473 | 136.525
1339 | 工业企业3组 | 3201700141615 | 无锡市神光电缆有限公司 | 官林 | 交流10kV | 400 | 400 | 40 | 72.402 | 63.2353 | 153.2264 | 32.402 | 23.2353 | 113.2264
1340 | 工业企业3组 | 3201700142596 | 江苏新立达电缆有限公司 | 官林 | 交流10kV | 2500 | 2500 | 250 | 331.9464 | 443.1636 | 522.4782 | 81.9464 | 193.1636 | 272.4782
1341 | 工业企业3组 | 3201700142024 | 无锡市星月塑业有限公司 | 官林 | 交流10kV | 315 | 315 | 31.5 | 3.1507 | 5.095 | 2.7376 | 0 | 0 | 0
1342 | 工业企业3组 | 3201700141972 | 江苏南洋电缆有限公司 | 官林 | 交流10kV | 1000 | 1000 | 100 | 724.8326 | 716.0838 | 833.3192 | 624.8326 | 616.0838 | 733.3192
1343 | 工业企业3组 | 3201700141188 | 无锡市林峰电缆新材料有限公司 | 官林 | 交流10kV | 3300 | 1000 | 100 | 196.2923 | 249.9 | 83.96 | 96.2923 | 149.9 | 0
1344 | 工业企业3组 | 3201700141431 | 无锡市中鼎电工机械有限公司 | 官林 | 交流10kV | 250 | 250 | 25 | 238.313 | 236.6981 | 29.2745 | 213.313 | 211.6981 | 4.2745
1345 | 工业企业3组 | 3201700142375 | 江苏顺通电缆有限公司 | 官林 | 交流10kV | 500 | 500 | 50 | 98.8613 | 107.4 | 2.9594 | 48.8613 | 57.4 | 0
1346 | 工业企业3组 | 3201700141650 | 江苏中煤电缆有限公司 | 官林 | 交流10kV | 7550 | 7550 | 755 | 1647.674 | 1769.8684 | 3109.3582 | 892.674 | 1014.8684 | 2354.3582
1347 | 工业企业3组 | 3201700141728 | 宜兴市奇诺威电工材料有限公司 | 官林 | 交流10kV | 1315 | 1315 | 131.5 | 275.3818 | 279.7667 | 269.4528 | 143.8818 | 148.2667 | 137.9528
1348 | 工业企业3组 | 3201700143472 | 无锡市兆盛电工科技有限公司 | 官林 | 交流10kV | 400 | 400 | 40 | 39.8625 | 56.5893 | 53.0735 | 0 | 16.5893 | 13.0735
1349 | 工业企业3组 | 3201700143912 | 江苏沪众电缆有限公司 | 官林 | 交流10kV | 1200 | 400 | 40 | 179.3589 | 144.3982 | 55.7027 | 139.3589 | 104.3982 | 15.7027
1350 | 工业企业3组 | 3201700141976 | 江苏铭远杆塔有限公司 | 官林 | 交流10kV | 650 | 650 | 65 | 229.4627 | 219.94 | 66.7867 | 164.4627 | 154.94 | 1.7867
1351 | 工业企业3组 | 3201700143785 | 江苏环海机械科技有限公司 | 官林 | 交流10kV | 4500 | 4500 | 450 | 947.4909 | 1117.15 | 1946.2982 | 497.4909 | 667.15 | 1496.2982
1352 | 工业企业3组 | 3201700143812 | 无锡市仁超电缆有限公司 | 官林 | 交流10kV | 250 | 250 | 25 | 53.2429 | 49.8491 | 6.1844 | 28.2429 | 24.8491 | 0
1353 | 工业企业3组 | 3201700142109 | 宜兴市庆伟金属制品厂 | 官林 | 交流10kV | 1000 | 0 | 0 | 34.0955 | 171.1 | 14.2547 | 0 | 0 | 0
1354 | 工业企业3组 | 3201700141797 | 宜兴市伟业电工材料有限公司 | 官林 | 交流10kV | 1600 | 1600 | 160 | 176.5818 | 262.5308 | 283.2588 | 16.5818 | 102.5308 | 123.2588
1355 | 工业企业3组 | 3201700143200 | 江苏珠影特种电缆有限公司 | 官林 | 交流10kV | 1650 | 1650 | 165 | 160.9179 | 237.3164 | 538.5547 | 0 | 72.3164 | 373.5547
1356 | 工业企业3组 | 3201700144701 | 宜兴市德华线缆厂 | 官林 | 交流10kV | 1630 | 630 | 63 | 1.2857 | 16.92 | 53.8327 | 0 | 0 | 0
1357 | 工业企业3组 | 3201700143147 | 无锡市航宇电缆有限公司 | 官林 | 交流10kV | 250 | 250 | 25 | 26.2228 | 31.2136 | 40.8138 | 1.2228 | 6.2136 | 15.8138
1358 | 工业企业3组 | 3201700145691 | 荣创智能电力科技有限公司 | 官林 | 交流10kV | 1880 | 630 | 63 | 106.2127 | 95.75 | 15.35 | 43.2127 | 32.75 | 0
1359 | 工业企业3组 | 3201700143836 | 无锡市荣胜包装制品有限公司 | 官林 | 交流10kV | 250 | 250 | 25 | 61.0871 | 63.6294 | 2.3845 | 36.0871 | 38.6294 | 0
1360 | 工业企业3组 | 3201700141747 | 无锡市大明线缆有限公司 | 官林 | 交流10kV | 2800 | 2000 | 200 | 290.2868 | 367.7167 | 1080.6909 | 90.2868 | 167.7167 | 880.6909
1361 | 工业企业3组 | 3201700145027 | 无锡华丸实业有限公司 | 官林 | 交流10kV | 250 | 250 | 25 | 2.3677 | 2.7586 | 0.9866 | 0 | 0 | 0
1362 | 工业企业3组 | 3201700145672 | 无锡市明珠电缆有限公司 | 官林 | 交流10kV | 630 | 630 | 63 | 100.8561 | 109.7923 | 36.1635 | 37.8561 | 46.7923 | 0
1363 | 工业企业3组 | 3201700142113 | 江苏华亚电缆有限公司 | 官林 | 交流10kV | 2600 | 2600 | 260 | 1237.4821 | 1208.5741 | 648.4364 | 977.4821 | 948.5741 | 388.4364
1364 | 工业企业3组 | 3201700140754 | 无锡特丽斯新材料科技有限公司 | 官林 | 交流10kV | 2000 | 1200 | 120 | 178.1472 | 169.1352 | 219.3865 | 58.1472 | 49.1352 | 99.3865
1365 | 工业企业3组 | 3201700148519 | 无锡市天成线缆有限公司 | 官林 | 交流10kV | 1250 | 1250 | 125 | 211.6113 | 259.6185 | 296.6923 | 86.6113 | 134.6185 | 171.6923
1366 | 工业企业3组 | 3201700144209 | 江苏鸿翔电缆有限公司 | 官林 | 交流10kV | 1200 | 1200 | 120 | 190.5589 | 227.2964 | 166.1291 | 70.5589 | 107.2964 | 46.1291
1367 | 工业企业3组 | 3201700144700 | 无锡市黄浦电线电缆有限公司 | 官林 | 交流10kV | 1300 | 1300 | 130 | 24.451 | 54.06 | 86.8235 | 0 | 0 | 0
1368 | 工业企业3组 | 3201700146236 | 宜兴市肯耐塑料科技有限公司 | 官林 | 交流10kV | 500 | 500 | 50 | 155.8376 | 144.7619 | 208.1852 | 105.8376 | 94.7619 | 158.1852
1369 | 工业企业3组 | 3201700144697 | 泛亚电缆有限公司 | 官林 | 交流10kV | 1800 | 1800 | 180 | 79.3782 | 89.9909 | 326.6792 | 0 | 0 | 146.6792
1370 | 工业企业3组 | 3201700144615 | 无锡市伊迪森电磁线有限公司 | 官林 | 交流10kV | 400 | 400 | 40 | 80.927 | 86.2353 | 2.8462 | 40.927 | 46.2353 | 0
1371 | 工业企业3组 | 3201700148934 | 宜兴市京凯电缆材料有限公司 | 官林 | 交流10kV | 250 | 250 | 25 | 125.3404 | 110.5433 | 15.4057 | 100.3404 | 85.5433 | 0
1372 | 工业企业3组 | 3201700149381 | 无锡市伟福电工材料有限公司 | 官林 | 交流10kV | 400 | 400 | 40 | 4.4168 | 4.8433 | 20.4262 | 0 | 0 | 0
1373 | 工业企业3组 | 3201700149464 | 无锡亿宝机械设备有限公司 | 官林 | 交流10kV | 800 | 800 | 80 | 43.7148 | 37.12 | 18.1167 | 0 | 0 | 0
1374 | 工业企业3组 | 3201700145681 | 无锡市金东昊电缆有限公司 | 官林 | 交流10kV | 400 | 400 | 40 | 77.597 | 96.5492 | 80.993 | 37.597 | 56.5492 | 40.993
1375 | 工业企业3组 | 3201700149150 | 宜兴市佳德电工材料有限公司 | 官林 | 交流10kV | 1130 | 1130 | 113 | 123.6917 | 103.2923 | 72.9885 | 10.6917 | 0 | 0
1376 | 工业企业3组 | 3201700144413 | 无锡市前程电缆有限公司 | 官林 | 交流10kV | 250 | 250 | 25 | 18.5338 | 18.5926 | 2.6655 | 0 | 0 | 0
1377 | 工业企业3组 | 3201700150350 | 江苏新大洲电缆有限公司 | 官林 | 交流10kV | 500 | 500 | 50 | 78.2285 | 115.2302 | 48.2911 | 28.2285 | 65.2302 | 0
1378 | 工业企业3组 | 3201700150706 | 无锡市曙光电缆有限公司 | 官林 | 交流10kV | 2725 | 2725 | 272.5 | 1023.2642 | 1039.4151 | 570.4444 | 750.7642 | 766.9151 | 297.9444
1379 | 工业企业3组 | 3201110018182 | 无锡市林德电缆有限公司 | 官林 | 交流10kV | 1250 | 1250 | 125 | 1640.974 | 1523.3846 | 882.2112 | 1515.974 | 1398.3846 | 757.2112
1380 | 工业企业3组 | 3201110019418 | 江阴市振露船舶修理有限公司 | 官林 | 交流10kV | 250 | 250 | 25 | 64.0627 | 67.4625 | 76.8358 | 39.0627 | 42.4625 | 51.8358
1381 | 工业企业3组 | 3201110019501 | 无锡凯捷新材有限公司 | 官林 | 交流10kV | 4400 | 3600 | 360 | 1150.375 | 1220.2291 | 2358.4906 | 790.375 | 860.2291 | 1998.4906
1382 | 工业企业3组 | 3201110010359 | 江苏创丰钢结构有限公司 | 官林 | 交流10kV | 500 | 500 | 50 | 200.6782 | 189.0706 | 31.6802 | 150.6782 | 139.0706 | 0
1383 | 工业企业3组 | 3201110020663 | 无锡市意达电缆有限公司 | 官林 | 交流10kV | 400 | 400 | 40 | 71.1743 | 70.2021 | 1.4531 | 31.1743 | 30.2021 | 0
1384 | 工业企业3组 | 3201110020675 | 江苏凯达电缆有限公司 | 官林 | 交流10kV | 1250 | 1250 | 125 | 164.4826 | 201.4684 | 119.7138 | 39.4826 | 76.4684 | 0
1385 | 工业企业3组 | 3201110167569 | 宜兴市锦雄电缆材料有限公司 | 官林 | 交流10kV | 200 | 200 | 20 | 19.4963 | 13.782 | 6.0527 | 0 | 0 | 0
1386 | 工业企业3组 | 3201110167571 | 无锡市安普电缆有限公司 | 官林 | 交流10kV | 1250 | 1250 | 125 | 140.7265 | 219.5868 | 261.3342 | 15.7265 | 94.5868 | 136.3342
1387 | 工业企业3组 | 3201110167580 | 无锡亚投电缆科技有限公司 | 官林 | 交流10kV | 1700 | 1300 | 130 | 264.0055 | 298.8528 | 1060.7358 | 134.0055 | 168.8528 | 930.7358
1388 | 工业企业3组 | 3201110167598 | 无锡万晟威包装科技有限公司 | 官林 | 交流10kV | 800 | 800 | 80 | 107.7288 | 86.952 | 341.3698 | 27.7288 | 6.952 | 261.3698
1389 | 工业企业3组 | 3201110304714 | 宜兴市永盛塑料制品有限公司 | 官林 | 交流10kV | 250 | 250 | 25 | 9.3566 | 19.5422 | 86.8763 | 0 | 0 | 61.8763
1390 | 工业企业3组 | 3201110304914 | 宜兴市阳阳金属材料有限公司 | 官林 | 交流10kV | 1300 | 800 | 80 | 98.4536 | 103.5018 | 122.9818 | 18.4536 | 23.5018 | 42.9818
1391 | 工业企业3组 | 3201110327521 | 江苏奇立电缆有限公司 | 官林 | 交流10kV | 1250 | 1250 | 125 | 142.3694 | 144.1382 | 60.3655 | 17.3694 | 19.1382 | 0
1392 | 工业企业3组 | 3203001101086 | 江苏思诺环保机械科技有限公司 | 官林 | 交流10kV | 500 | 500 | 50 | 220.9964 | 160.18 | 243.0649 | 170.9964 | 110.18 | 193.0649
1393 | 工业企业3组 | 3201110410944 | 无锡玖开线缆科技集团有限公司 | 官林 | 交流10kV | 3930 | 3930 | 393 | 1387.2909 | 1405.381 | 1153.4182 | 994.2909 | 1012.381 | 760.4182
1394 | 工业企业3组 | 3201110416930 | 宜兴市利琦电缆材料制造有限公司 | 官林 | 交流10kV | 250 | 250 | 25 | 63.4593 | 86.8231 | 57.7086 | 38.4593 | 61.8231 | 32.7086
1395 | 工业企业3组 | 3201110483229 | 宜兴市汇坤机械制造有限公司 | 官林 | 交流10kV | 2850 | 250 | 25 | 51.8286 | 42.6667 | 1.7778 | 26.8286 | 17.6667 | 0
1396 | 工业企业3组 | 3201110498729 | 宜兴市逸鑫电工器材有限公司 | 官林 | 交流10kV | 500 | 500 | 50 | 232.1481 | 234.5519 | 109.5641 | 182.1481 | 184.5519 | 59.5641
1397 | 工业企业3组 | 3201110524231 | 宜兴市弘晟线缆科技有限公司 | 官林 | 交流10kV | 315 | 315 | 31.5 | 49.9609 | 50.6675 | 25.1769 | 18.4609 | 19.1675 | 0
1398 | 工业企业3组 | 3201110637620 | 宜兴市重振电工器材有限公司 | 官林 | 交流10kV | 630 | 630 | 63 | 6.4104 | 21.8455 | 26.0222 | 0 | 0 | 0
1399 | 工业企业3组 | 3201110656523 | 无锡市宏华线缆有限公司 | 官林 | 交流10kV | 250 | 250 | 25 | 74.7939 | 69.0366 | 2.385 | 49.7939 | 44.0366 | 0
1400 | 工业企业3组 | 3201110735858 | 江苏新长峰线缆有限公司 | 官林 | 交流10kV | 1630 | 1630 | 163 | 449.7358 | 486.7358 | 432.2769 | 286.7358 | 323.7358 | 269.2769
1401 | 工业企业3组 | 3201110740943 | 无锡市恒汇电缆有限公司 | 官林 | 交流10kV | 3900 | 3900 | 390 | 1002.6643 | 924.0582 | 0 | 612.6643 | 534.0582 | 0
1402 | 工业企业3组 | 3201110784359 | 无锡市胜华电缆有限公司 | 官林 | 交流10kV | 400 | 400 | 40 | 84.4425 | 84.6784 | 11.5902 | 44.4425 | 44.6784 | 0
1403 | 工业企业3组 | 3201110806906 | 宜兴市瑞鑫铜业有限公司 | 官林 | 交流10kV | 250 | 250 | 25 | 32.4334 | 32.6227 | 69.972 | 7.4334 | 7.6227 | 44.972
1404 | 工业企业3组 | 3201110819036 | 无锡市凌达线缆有限公司 | 官林 | 交流10kV | 500 | 400 | 40 | 72.2779 | 67.4773 | 21.1764 | 32.2779 | 27.4773 | 0
1405 | 工业企业3组 | 3201110874933 | 宜兴市官林镇华夏机械修配厂 | 官林 | 交流10kV | 80 | 80 | 8 | 5.8639 | 3.438 | 2.2502 | 0 | 0 | 0
1406 | 工业企业3组 | 3201110989340 | 江苏普睿司曼科技有限公司 | 官林 | 交流10kV | 12425 | 12425 | 1242.5 | 2935 | 2934.1667 | 2751.6071 | 1692.5 | 1691.6667 | 1509.1071
1407 | 工业企业3组 | 3201110991335 | 无锡市万涵电缆有限公司 | 官林 | 交流10kV | 1000 | 1000 | 100 | 205.787 | 208.3208 | 247.6774 | 105.787 | 108.3208 | 147.6774
1408 | 工业企业3组 | 3201111063568 | 江苏斯普瑞科技有限公司 | 官林 | 交流10kV | 500 | 500 | 50 | 246.2745 | 237.5444 | 166.1333 | 196.2745 | 187.5444 | 116.1333
1409 | 工业企业3组 | 3201111063576 | 宜兴市新蝶包装制品有限公司 | 官林 | 交流10kV | 250 | 250 | 25 | 88.4489 | 62.612 | 6.9185 | 63.4489 | 37.612 | 0
1410 | 工业企业3组 | 3201111156628 | 江苏金超电缆有限公司 | 官林 | 交流10kV | 1300 | 800 | 80 | 105.2393 | 121.5491 | 147.9527 | 25.2393 | 41.5491 | 67.9527
1411 | 工业企业3组 | 3201111261533 | 江苏浦漕科技股份有限公司 | 官林 | 交流10kV | 500 | 500 | 50 | 11.8509 | 17.9493 | 150.0667 | 0 | 0 | 100.0667
1412 | 工业企业3组 | 3201111602137 | 宜兴市富伟电工机械有限公司 | 官林 | 交流10kV | 250 | 250 | 25 | 0.1883 | 0.2263 | 0.1216 | 0 | 0 | 0
1413 | 工业企业3组 | 3201111830533 | 宜兴市三创纺织有限责任公司 | 官林 | 交流10kV | 1130 | 1130 | 113 | 148.3418 | 215.56 | 184.8283 | 35.3418 | 102.56 | 71.8283
1414 | 工业企业3组 | 3201111830733 | 无锡苏皓食品有限公司 | 官林 | 交流10kV | 400 | 250 | 25 | 71.9782 | 72.6037 | 26.7744 | 46.9782 | 47.6037 | 1.7744
1415 | 工业企业3组 | 3201111885633 | 无锡市天工电工材料有限公司 | 官林 | 交流10kV | 250 | 250 | 25 | 108.4215 | 109.9143 | 80.2107 | 83.4215 | 84.9143 | 55.2107
1416 | 工业企业3组 | 3201112113940 | 宜兴市中苏电工材料有限公司 | 官林 | 交流10kV | 800 | 0 | 0 | 0 | 0 | 0 | 0 | 0 | 0
1417 | 工业企业3组 | 3201112114545 | 宜兴市迈禾汽车服务有限公司 | 官林 | 交流10kV | 250 | 250 | 25 | 21.6513 | 21.3004 | 16.1162 | 0 | 0 | 0
1418 | 工业企业3组 | 3201112170333 | 江苏东电电缆有限公司 | 官林 | 交流10kV | 250 | 250 | 25 | 53.4907 | 54.4551 | 5.7898 | 28.4907 | 29.4551 | 0
1419 | 工业企业3组 | 3201112484933 | 无锡新苏能电力科技有限公司 | 官林 | 交流10kV | 4500 | 4500 | 450 | 456.02 | 548.6923 | 1851.8519 | 6.02 | 98.6923 | 1401.8519
1420 | 工业企业3组 | 3201112583833 | 江苏华普电缆有限公司 | 官林 | 交流10kV | 630 | 630 | 63 | 16.2346 | 11.5 | 186.8675 | 0 | 0 | 123.8675
1421 | 工业企业3组 | 3201112776133 | 宜兴市凌霞生物科技有限公司 | 官林 | 交流10kV | 250 | 0 | 0 | 0.7365 | 1.6215 | 0.2539 | 0 | 0 | 0.2539
1422 | 工业企业3组 | 3201112925734 | 宜兴市鑫马绳缆有限公司 | 官林 | 交流10kV | 250 | 250 | 25 | 0 | 0 | 0 | 0 | 0 | 0
1423 | 工业企业3组 | 3201113044044 | 宜兴市炫伟铜业有限公司 | 官林 | 交流10kV | 800 | 800 | 80 | 7.7787 | 11.6154 | 14.5929 | 0 | 0 | 0
1424 | 工业企业3组 | 3201113157533 | 江苏明远电缆有限公司 | 官林 | 交流10kV | 500 | 500 | 50 | 96.7196 | 111.1037 | 86.5298 | 46.7196 | 61.1037 | 36.5298
1425 | 工业企业3组 | 3201113157734 | 宜兴市豪君电工材料有限公司 | 官林 | 交流10kV | 250 | 250 | 25 | 83.1617 | 93.763 | 3.7409 | 58.1617 | 68.763 | 0
1426 | 工业企业3组 | 3201113174843 | 无锡裕德电缆科技有限公司 | 官林 | 交流10kV | 2900 | 1650 | 165 | 0 | 0.1259 | 8.5309 | 0 | 0 | 0
1427 | 工业企业3组 | 3201113281205 | 宜兴市华峰塑业有限公司 | 官林 | 交流10kV | 400 | 400 | 40 | 42.7955 | 45 | 58.2671 | 2.7955 | 5 | 18.2671
1428 | 工业企业3组 | 3201113290174 | 无锡市万华电缆有限公司 | 官林 | 交流10kV | 500 | 500 | 50 | 104.6643 | 135.2688 | 147.9016 | 54.6643 | 85.2688 | 97.9016
1429 | 工业企业3组 | 3201113308675 | 宜兴市华雨泽企业管理有限公司 | 官林 | 交流10kV | 2800 | 2800 | 280 | 376.5 | 296.3878 | 148.8122 | 96.5 | 16.3878 | 0
1430 | 工业企业3组 | 3201113353375 | 宜兴市禾天下养殖技术服务专业合作社 | 官林 | 交流10kV | 160 | 160 | 16 | 18.6954 | 17.7911 | 10.8326 | 2.6954 | 1.7911 | 0
1431 | 工业企业3组 | 3201113400511 | 宜兴市禾协机械设备有限公司 | 官林 | 交流10kV | 250 | 250 | 25 | 8.2985 | 29.9521 | 43.6061 | 0 | 4.9521 | 18.6061
1432 | 工业企业3组 | 3201113425092 | 大庆油田昆仑集团电缆有限公司江苏分公司 | 官林 | 交流10kV | 500 | 500 | 50 | 321.1111 | 296.1875 | 233.4091 | 271.1111 | 246.1875 | 183.4091
1433 | 工业企业3组 | 3201113534147 | 江苏益帆高分子材料有限公司 | 官林 | 交流10kV | 6000 | 6000 | 600 | 736.4868 | 491.2667 | 1090.5455 | 136.4868 | 0 | 490.5455
1434 | 工业企业3组 | 3201113537743 | 宜兴市银河电工材料有限公司 | 官林 | 交流10kV | 400 | 0 | 0 | 30.1008 | 41.7282 | 50.5425 | 0 | 0 | 0
1435 | 工业企业3组 | 3201113558046 | 无锡市万华电缆有限公司 | 官林 | 交流10kV | 800 | 800 | 80 | 204.2549 | 179.0333 | 33.3542 | 124.2549 | 99.0333 | 0
1436 | 工业企业3组 | 3201113560400 | 江苏佳润电缆有限公司 | 官林 | 交流10kV | 500 | 500 | 50 | 173.8416 | 136.5586 | 59.4971 | 123.8416 | 86.5586 | 9.4971
1437 | 工业企业3组 | 3201113579757 | 江苏卡司通展览有限公司 | 官林 | 交流10kV | 880 | 250 | 25 | 0 | 0 | 0 | 0 | 0 | 0
1438 | 工业企业3组 | 3201113629835 | 无锡市华美电缆有限公司 | 官林 | 交流10kV | 4750 | 4750 | 475 | 1004.6429 | 1084.6727 | 410.6 | 529.6429 | 609.6727 | 0
1439 | 工业企业3组 | 3201113645553 | 无锡市三鑫线缆有限公司 | 官林 | 交流10kV | 2050 | 1650 | 165 | 527.1321 | 566.3077 | 374.2704 | 362.1321 | 401.3077 | 209.2704
1440 | 工业企业3组 | 3201113655484 | 宜兴市新蓝鸟塑业有限公司 | 官林 | 交流10kV | 315 | 315 | 31.5 | 54.173 | 57.1102 | 37.2453 | 22.673 | 25.6102 | 5.7453
1441 | 工业企业3组 | 3201113660209 | 宜兴市官阳电工材料有限公司 | 官林 | 交流10kV | 250 | 250 | 25 | 6.088 | 6.1062 | 2.9387 | 0 | 0 | 0
1442 | 工业企业3组 | 3201113674462 | 江苏华普电缆有限公司 | 官林 | 交流10kV | 500 | 500 | 50 | 96.0214 | 85.2333 | 67.4279 | 46.0214 | 35.2333 | 17.4279
1443 | 工业企业3组 | 3201113679277 | 无锡市球冠线缆有限公司 | 官林 | 交流10kV | 250 | 250 | 25 | 18.34 | 25.0458 | 2.6632 | 0 | 0.0458 | 0
1444 | 工业企业3组 | 3201113680844 | 江苏德骏电工材料有限公司 | 官林 | 交流10kV | 2600 | 1600 | 160 | 330.426 | 482.5334 | 1074.4196 | 170.426 | 322.5334 | 914.4196
1445 | 工业企业3组 | 3201113802297 | 江苏讯丞机械有限公司 | 官林 | 交流10kV | 250 | 250 | 25 | 66.4893 | 58.0018 | 8.7968 | 41.4893 | 33.0018 | 0
1446 | 工业企业3组 | 3201113813585 | 无锡市沪安电缆有限公司 | 官林 | 交流10kV | 500 | 500 | 50 | 162.3612 | 138.3053 | 84.6069 | 112.3612 | 88.3053 | 34.6069
1447 | 工业企业3组 | 3201113857334 | 无锡市建能特种线缆有限公司 | 官林 | 交流10kV | 315 | 315 | 31.5 | 134.8894 | 136.26 | 37.6975 | 103.3894 | 104.76 | 6.1975
1448 | 工业企业3组 | 3201113875701 | 宜兴市兴盛饲料有限公司 | 官林 | 交流10kV | 250 | 250 | 25 | 0.1982 | 76.7953 | 0.1919 | 0 | 51.7953 | 0
1449 | 工业企业3组 | 3201113904832 | 江苏裕佳电缆有限公司 | 官林 | 交流10kV | 315 | 315 | 31.5 | 67.3536 | 61.67 | 55.7121 | 35.8536 | 30.17 | 24.2121
1450 | 工业企业3组 | 3201113986474 | 宜兴市振华塑料机械有限公司 | 官林 | 交流10kV | 250 | 250 | 25 | 76.4607 | 80.4 | 103.175 | 51.4607 | 55.4 | 78.175
1451 | 工业企业3组 | 3201113997723 | 远程电缆股份有限公司 | 官林 | 交流10kV | 250 | 250 | 25 | 25.0682 | 22.5128 | 4.4657 | 0.0682 | 0 | 0
1452 | 工业企业3组 | 3201113999982 | 江苏红峰电缆集团有限公司 | 官林 | 交流10kV | 1125 | 1125 | 112.5 | 59.6288 | 65.5907 | 121.6509 | 0 | 0 | 9.1509
1453 | 工业企业3组 | 3201114107762 | 宜兴市浩强电工器材有限公司 | 官林 | 交流10kV | 250 | 250 | 25 | 0.143 | 2.4347 | 5.3046 | 0 | 0 | 0
1454 | 工业企业3组 | 3201114132219 | 宜兴市源立废金属回收有限公司 | 官林 | 交流10kV | 1000 | 1000 | 100 | 150.3582 | 145.9722 | 174.3574 | 50.3582 | 45.9722 | 74.3574
1455 | 工业企业3组 | 3201114151095 | 无锡市浩欣电工材料有限公司 | 官林 | 交流10kV | 400 | 400 | 40 | 15.4527 | 126.486 | 130.2511 | 0 | 86.486 | 90.2511
1456 | 工业企业3组 | 3201114160044 | 宜兴市宏春电缆材料有限公司 | 官林 | 交流10kV | 250 | 250 | 25 | 26.8696 | 32.2522 | 27.3913 | 1.8696 | 7.2522 | 2.3913
1457 | 工业企业3组 | 3201114357192 | 无锡市伟强塑业有限公司 | 官林 | 交流10kV | 250 | 250 | 25 | 69.2715 | 67.2567 | 104.1409 | 44.2715 | 42.2567 | 79.1409
1458 | 工业企业3组 | 3201114374611 | 伟洛仕电子（无锡）有限公司 | 官林 | 交流10kV | 315 | 0 | 0 | 0 | 0 | 0 | 0 | 0 | 0
1459 | 工业企业3组 | 3201114384700 | 斯普瑞科技有限公司 | 官林 | 交流10kV | 500 | 500 | 50 | 210.8058 | 187.525 | 153.8569 | 160.8058 | 137.525 | 103.8569
1460 | 工业企业3组 | 3201114385111 | 无锡市千圣资膜业科技有限公司 | 官林 | 交流10kV | 250 | 250 | 25 | 139.6442 | 145.2855 | 130.5621 | 114.6442 | 120.2855 | 105.5621
1461 | 工业企业3组 | 3201114403861 | 江苏诺斯特拉环保科技有限公司 | 官林 | 交流10kV | 500 | 500 | 50 | 1.4163 | 1.0009 | 0.5417 | 0 | 0 | 0
1462 | 工业企业3组 | 3201114413145 | 江苏中建电缆有限公司 | 官林 | 交流10kV | 865 | 865 | 86.5 | 73.9321 | 89.7582 | 119.4518 | 0 | 3.2582 | 32.9518
1463 | 工业企业3组 | 3201114423612 | 无锡市华美电缆有限公司 | 官林 | 交流10kV | 4050 | 4050 | 405 | 518.0151 | 595.3556 | 915.6226 | 113.0151 | 190.3556 | 510.6226
1464 | 工业企业3组 | 3201114430972 | 宜兴市宜都塑料制品有限公司 | 官林 | 交流10kV | 250 | 250 | 25 | 0 | 0 | 0 | 0 | 0 | 0
1465 | 工业企业3组 | 3201114444319 | 宜兴市迪豪木业有限公司 | 官林 | 交流10kV | 500 | 500 | 50 | 303.0179 | 286.6327 | 24.5748 | 253.0179 | 236.6327 | 0
1466 | 工业企业3组 | 3201114499848 | 宜兴市都山环保设备有限公司 | 官林 | 交流10kV | 250 | 250 | 25 | 1.6079 | 1.9621 | 47.1266 | 0 | 0 | 22.1266
1467 | 工业企业3组 | 3201114501700 | 宜兴市凯英达塑胶有限公司 | 官林 | 交流10kV | 1750 | 500 | 50 | 95.7926 | 69.3346 | 36.4 | 45.7926 | 19.3346 | 0
1468 | 工业企业3组 | 3201114502840 | 宜兴市仁和合金材料有限公司 | 官林 | 交流10kV | 500 | 500 | 50 | 97.8396 | 98.2667 | 111.765 | 47.8396 | 48.2667 | 61.765
1469 | 工业企业3组 | 3201114503338 | 无锡睦达包装材料有限公司 | 官林 | 交流10kV | 250 | 250 | 25 | 46.0655 | 47.3267 | 3.0702 | 21.0655 | 22.3267 | 0
1470 | 工业企业3组 | 3201114514223 | 宜兴市华能电力器材设备有限公司 | 官林 | 交流10kV | 250 | 0 | 0 | 0.0838 | 0.1162 | 0 | 0.0838 | 0.1162 | 0
1471 | 工业企业3组 | 3201114516834 | 江苏新立达电缆有限公司 | 官林 | 交流10kV | 500 | 500 | 50 | 89.7798 | 75.1124 | 134.49 | 39.7798 | 25.1124 | 84.49
1472 | 工业企业3组 | 3201114525896 | 江苏裕佳电缆有限公司 | 官林 | 交流10kV | 500 | 500 | 50 | 104.2528 | 116.0963 | 215.2616 | 54.2528 | 66.0963 | 165.2616
1473 | 工业企业3组 | 3201114532506 | 宜兴市官丰塑料制品有限公司 | 官林 | 交流10kV | 1000 | 1000 | 100 | 58.2939 | 53.1333 | 9.8118 | 0 | 0 | 0
1474 | 工业企业3组 | 3201114544269 | 宜兴市鑫驰电工材料有限公司 | 官林 | 交流10kV | 800 | 800 | 80 | 94.4259 | 90.417 | 291.8655 | 14.4259 | 10.417 | 211.8655
1475 | 工业企业3组 | 3201114546954 | 江苏润稼新材料有限公司 | 官林 | 交流10kV | 1250 | 1250 | 125 | 610.5358 | 609.1636 | 575.4182 | 485.5358 | 484.1636 | 450.4182
1476 | 工业企业3组 | 3201114552515 | 无锡市安泰特种电缆有限公司 | 官林 | 交流10kV | 250 | 250 | 25 | 113.3604 | 115.0933 | 5.2387 | 88.3604 | 90.0933 | 0
1477 | 工业企业3组 | 3201114569711 | 江苏中晟电缆有限公司 | 官林 | 交流10kV | 500 | 0 | 0 | 0 | 0 | 0 | 0 | 0 | 0
1478 | 工业企业3组 | 3201114661279 | 无锡市凯锋电缆有限公司 | 官林 | 交流10kV | 500 | 0 | 0 | 73.8291 | 62.8792 | 11.796 | 0 | 0 | 0
1479 | 工业企业3组 | 3201114712967 | 宜兴市华能电力器材设备有限公司 | 官林 | 交流10kV | 250 | 0 | 0 | 0 | 0 | 0 | 0 | 0 | 0
1480 | 工业企业3组 | 3201114770136 | 江苏乾云环保工程有限公司 | 官林 | 交流10kV | 250 | 250 | 25 | 38.1367 | 37.1 | 2.72 | 13.1367 | 12.1 | 0
1481 | 工业企业3组 | 3201114782347 | 江苏鹏润电缆科技有限公司 | 官林 | 交流10kV | 800 | 800 | 80 | 0 | 0 | 0 | 0 | 0 | 0
1482 | 工业企业3组 | 3201114789373 | 无锡市科尼格电梯配件有限公司 | 官林 | 交流10kV | 1250 | 1250 | 125 | 43.1655 | 63.6327 | 329.6727 | 0 | 0 | 204.6727
1483 | 工业企业3组 | 3201114829393 | 宜兴市华铠电缆材料有限公司 | 官林 | 交流10kV | 400 | 400 | 40 | 36.1663 | 31.9428 | 1.4941 | 0 | 0 | 0
1484 | 工业企业3组 | 3201114831147 | 无锡市创裕电工材料有限公司 | 官林 | 交流10kV | 1000 | 1000 | 100 | 334.7589 | 309.8462 | 278.6054 | 234.7589 | 209.8462 | 178.6054
1485 | 工业企业3组 | 3201114842733 | 无锡市月芽环保科技有限公司 | 官林 | 交流10kV | 250 | 250 | 25 | 78.043 | 76.293 | 5.9485 | 53.043 | 51.293 | 0
1486 | 工业企业3组 | 3201114913722 | 江苏绿羽节能科技有限公司 | 官林 | 交流10kV | 1650 | 1650 | 165 | 324.2936 | 287.4957 | 495.66 | 159.2936 | 122.4957 | 330.66
1487 | 工业企业3组 | 3201114918148 | 宜兴市华日电工器材有限公司 | 官林 | 交流10kV | 250 | 250 | 25 | 45.1457 | 34.8709 | 1.1593 | 20.1457 | 9.8709 | 0
1488 | 工业企业3组 | 3203000204650 | 宜兴市双强金属材料有限公司 | 官林 | 交流10kV | 400 | 400 | 40 | 93.0696 | 93.9267 | 10.9772 | 53.0696 | 53.9267 | 0
1489 | 工业企业3组 | 3203000214726 | 江苏科驰电缆有限公司 | 官林 | 交流10kV | 500 | 500 | 50 | 175.0911 | 156.9545 | 80.4475 | 125.0911 | 106.9545 | 30.4475
1490 | 工业企业3组 | 3203000031094 | 宜兴市佳宇美电工材料科技有限公司 | 官林 | 交流10kV | 400 | 400 | 40 | 4.2873 | 3.1287 | 126.6378 | 0 | 0 | 86.6378
1491 | 工业企业3组 | 3203000324248 | 江苏长峰电缆有限公司 | 官林 | 交流10kV | 2400 | 1600 | 160 | 136.146 | 134.3038 | 125.0423 | 0 | 0 | 0
1492 | 工业企业3组 | 3203000452009 | 无锡市浦丰电线电缆有限公司 | 官林 | 交流10kV | 250 | 250 | 25 | 12.0431 | 10.0485 | 1.3104 | 0 | 0 | 0
1493 | 工业企业3组 | 3203000270793 | 江苏江帆电缆科技有限公司 | 官林 | 交流10kV | 500 | 500 | 50 | 154.7375 | 137.7055 | 37.5131 | 104.7375 | 87.7055 | 0
1494 | 工业企业3组 | 3203000345670 | 宜兴市新天好金属材料有限公司 | 官林 | 交流10kV | 1500 | 1500 | 150 | 141.975 | 182.12 | 450.9091 | 0 | 32.12 | 300.9091
1495 | 工业企业3组 | 3203000834663 | 无锡市沪敏线缆有限公司 | 官林 | 交流10kV | 250 | 250 | 25 | 136.3 | 120.9167 | 45.7485 | 111.3 | 95.9167 | 20.7485
1496 | 工业企业3组 | 3203000619327 | 江苏东超电缆有限公司 | 官林 | 交流10kV | 3375 | 2125 | 212.5 | 315.5821 | 426.7345 | 737.4182 | 103.0821 | 214.2345 | 524.9182
1497 | 工业企业3组 | 3203000875083 | 无锡市华卓电缆有限公司 | 官林 | 交流10kV | 1250 | 1250 | 125 | 0 | 0 | 0 | 0 | 0 | 0
1498 | 工业企业3组 | 3203001340935 | 江苏南海高分子材料有限公司 | 官林 | 交流10kV | 1030 | 1030 | 103 | 284.275 | 293.606 | 282.749 | 181.275 | 190.606 | 179.749
1499 | 工业企业3组 | 3203000939636 | 宜兴市平茂塑料制品有限公司 | 官林 | 交流10kV | 315 | 0 | 0 | 0 | 0 | 0 | 0 | 0 | 0
1500 | 工业企业3组 | 3203001083696 | 江苏新立达电缆有限公司 | 官林 | 交流10kV | 500 | 500 | 50 | 11.3346 | 16.6945 | 195.648 | 0 | 0 | 145.648
1501 | 工业企业3组 | 3203001623838 | 江苏博越电缆科技有限公司 | 官林 | 交流10kV | 800 | 800 | 80 | 97.4473 | 85.5615 | 29.1357 | 17.4473 | 5.5615 | 0
1502 | 工业企业3组 | 3203002110435 | 无锡新湖光塑业有限公司 | 官林 | 交流10kV | 200 | 200 | 20 | 54.8973 | 54.1256 | 28.7067 | 34.8973 | 34.1256 | 8.7067
1503 | 工业企业3组 | 3203002215787 | 江苏富尔泰新材料科技有限公司 | 官林 | 交流10kV | 3200 | 1600 | 160 | 778.8627 | 735.3434 | 450.5455 | 618.8627 | 575.3434 | 290.5455
1504 | 工业企业3组 | 3203002932418 | 无锡市力菲宇电缆有限公司 | 官林 | 交流10kV | 1650 | 1250 | 125 | 223.4577 | 212.628 | 139.8107 | 98.4577 | 87.628 | 14.8107
1505 | 工业企业3组 | 3203003032995 | 无锡市星月塑业有限公司 | 官林 | 交流10kV | 500 | 500 | 50 | 210.7304 | 204 | 120.7075 | 160.7304 | 154 | 70.7075
1506 | 工业企业3组 | 3203002934227 | 宜兴市锦晨新材料科技有限公司 | 官林 | 交流10kV | 500 | 500 | 50 | 122.8452 | 110.3634 | 258.9377 | 72.8452 | 60.3634 | 208.9377
1507 | 工业企业3组 | 3203002971942 | 宜兴市浩腾电缆有限公司 | 官林 | 交流10kV | 250 | 250 | 25 | 39.3769 | 43.4983 | 9.4412 | 14.3769 | 18.4983 | 0
1508 | 工业企业3组 | 3203003163976 | 宜兴市铜福来金属材料有限公司 | 官林 | 交流10kV | 800 | 800 | 80 | 168.3 | 223.7059 | 232.8472 | 88.3 | 143.7059 | 152.8472
1509 | 工业企业3组 | 3203003048964 | 无锡市宇众华物资有限公司 | 官林 | 交流10kV | 250 | 0 | 0 | 0 | 0 | 0 | 0 | 0 | 0
1510 | 工业企业3组 | 3203003280835 | 无锡市沪程电线电缆有限公司 | 官林 | 交流10kV | 400 | 400 | 40 | 108.5502 | 118.4264 | 75.0955 | 68.5502 | 78.4264 | 35.0955
1511 | 工业企业3组 | 3203003559448 | 无锡市权智生物科技有限公司 | 官林 | 交流10kV | 500 | 500 | 50 | 0 | 0 | 0 | 0 | 0 | 0
1512 | 工业企业3组 | 3203004102895 | 江苏米格环保科技有限公司 | 官林 | 交流10kV | 250 | 250 | 25 | 102.1679 | 100.7667 | 12.1136 | 77.1679 | 75.7667 | 0
1513 | 工业企业3组 | 3203005080922 | 江苏荣瑞源实业发展有限公司 | 官林 | 交流10kV | 250 | 250 | 25 | 148.7029 | 149.5182 | 9.2946 | 123.7029 | 124.5182 | 0
1514 | 工业企业3组 | 3203005230685 | 无锡市优千电缆有限公司 | 官林 | 交流10kV | 250 | 250 | 25 | 19.34 | 21.9513 | 3.5098 | 0 | 0 | 0
1515 | 工业企业3组 | 3203005424388 | 宜兴市昊润承金属材料有限公司 | 官林 | 交流10kV | 250 | 250 | 25 | 55.1618 | 47.5324 | 83.2284 | 30.1618 | 22.5324 | 58.2284
1516 | 工业企业3组 | 3203005350902 | 江苏沪翔电缆有限公司 | 官林 | 交流10kV | 1750 | 1250 | 125 | 160.9909 | 214.0811 | 265.6345 | 35.9909 | 89.0811 | 140.6345
1517 | 工业企业3组 | 3203005440484 | 宜兴市嘉泰盛塑业有限公司 | 官林 | 交流10kV | 1250 | 1250 | 125 | 41.8928 | 34.7682 | 510.6222 | 0 | 0 | 385.6222
1518 | 工业企业3组 | 3203005535076 | 江苏佰索电缆科技有限公司 | 官林 | 交流10kV | 400 | 400 | 40 | 68.1281 | 147.0896 | 96.662 | 28.1281 | 107.0896 | 56.662
1519 | 工业企业3组 | 3203004930849 | 江苏高远膜材料科技有限公司 | 官林 | 交流10kV | 10500 | 10500 | 1050 | 827.9231 | 799.3962 | 729.3704 | 0 | 0 | 0
1520 | 工业企业3组 | 3203005840045 | 江苏新金普电缆有限公司 | 官林 | 交流10kV | 250 | 250 | 25 | 121.6957 | 119.9 | 12.824 | 96.6957 | 94.9 | 0
1521 | 工业企业3组 | 3203006001523 | 宜兴市元昊金属科技有限公司 | 官林 | 交流10kV | 250 | 250 | 25 | 1.304 | 1.0705 | 89.1468 | 0 | 0 | 64.1468
1522 | 工业企业3组 | 3203005346439 | 无锡恒列塑业有限公司 | 官林 | 交流10kV | 500 | 500 | 50 | 212.4313 | 241.8447 | 137.6284 | 162.4313 | 191.8447 | 87.6284
1523 | 工业企业3组 | 3203006104740 | 宜兴市星恒阳电缆有限公司 | 官林 | 交流10kV | 250 | 250 | 25 | 95.5816 | 84.2889 | 15.3129 | 70.5816 | 59.2889 | 0
1524 | 工业企业3组 | 3203006198529 | 宜兴市东风金属制品有限公司 | 官林 | 交流10kV | 315 | 0 | 0 | 0.3774 | 0.1385 | 13.7077 | 0.3774 | 0.1385 | 0
1525 | 工业企业3组 | 3203006217739 | 江苏登峰新材料科技有限公司 | 官林 | 交流10kV | 2000 | 1000 | 100 | 604.1623 | 546.2105 | 666.9636 | 504.1623 | 446.2105 | 566.9636
1526 | 工业企业3组 | 3203006337276 | 江苏盛润线缆科技有限公司 | 官林 | 交流10kV | 250 | 250 | 25 | 38.2965 | 39.5004 | 1.7267 | 13.2965 | 14.5004 | 0
1527 | 工业企业3组 | 3203006326665 | 无锡铸辉电缆有限公司 | 官林 | 交流10kV | 315 | 315 | 31.5 | 115.2385 | 103.6445 | 14.6671 | 83.7385 | 72.1445 | 0
1528 | 工业企业3组 | 3203070262652 | 宜兴迈成机械设备有限公司 | 官林 | 交流10kV | 250 | 250 | 25 | 2.9993 | 2.7873 | 0.1718 | 0 | 0 | 0
1529 | 工业企业3组 | 3203070149082 | 宜兴市凯艺纺织厂 | 官林 | 交流10kV | 500 | 250 | 25 | 36.5796 | 36.39 | 34.9904 | 11.5796 | 11.39 | 9.9904
1530 | 工业企业3组 | 3203006305765 | 江苏长能电缆科技有限公司 | 官林 | 交流10kV | 500 | 500 | 50 | 15.9923 | 13.8343 | 53.1549 | 0 | 0 | 3.1549
1531 | 工业企业3组 | 3203070325345 | 江苏创迪投资发展有限公司 | 官林 | 交流10kV | 315 | 0 | 0 | 0 | 0 | 0 | 0 | 0 | 0
1532 | 工业企业3组 | 3203071512161 | 无锡市林城电缆材料科技有限公司 | 官林 | 交流10kV | 500 | 500 | 50 | 138.0193 | 156.1475 | 137.0239 | 88.0193 | 106.1475 | 87.0239
1533 | 工业企业3组 | 3203071215617 | 江苏裕达电缆科技有限公司 | 官林 | 交流10kV | 250 | 250 | 25 | 78.5305 | 80.7097 | 13.152 | 53.5305 | 55.7097 | 0
1534 | 工业企业3组 | 3203070015701 | 宜兴市鑫瑞塑业有限公司 | 官林 | 交流10kV | 250 | 250 | 25 | 100.3655 | 95.7814 | 119.4118 | 75.3655 | 70.7814 | 94.4118
1535 | 工业企业3组 | 3203070242437 | 山本电缆有限公司 | 官林 | 交流10kV | 680 | 680 | 68 | 95.5395 | 103.3684 | 100.6306 | 27.5395 | 35.3684 | 32.6306
1536 | 工业企业3组 | 3203071294295 | 江苏杰同重工有限公司 | 官林 | 交流10kV | 2000 | 2000 | 200 | 342.1865 | 411.7196 | 105.4694 | 142.1865 | 211.7196 | 0
1537 | 工业企业3组 | 3203072312203 | 江苏艾尔特电缆科技有限公司 | 官林 | 交流10kV | 1450 | 1250 | 125 | 316.5783 | 335.4118 | 350.8314 | 191.5783 | 210.4118 | 225.8314
1538 | 工业企业3组 | 3203072706938 | 宜兴盛翔宏机械制造有限公司 | 官林 | 交流10kV | 2000 | 2000 | 200 | 344.8073 | 308.3667 | 111.8115 | 144.8073 | 108.3667 | 0
1539 | 工业企业3组 | 3203072785720 | 无锡市聚捷环保科技有限公司 | 官林 | 交流10kV | 200 | 200 | 20 | 10.5389 | 6.1825 | 0.815 | 0 | 0 | 0
1540 | 工业企业3组 | 3203074726146 | 宜兴市亿盛达喷塑有限公司 | 官林 | 交流10kV | 250 | 250 | 25 | 82.0084 | 60.2075 | 1.6287 | 57.0084 | 35.2075 | 0
1541 | 工业企业3组 | 3203075692809 | 江苏飞牛线缆有限公司 | 官林 | 交流10kV | 250 | 250 | 25 | 39.014 | 38.93 | 1.6345 | 14.014 | 13.93 | 0
1542 | 工业企业3组 | 3203071955052 | 无锡市云登科技有限公司 | 官林 | 交流10kV | 4600 | 4100 | 410 | 597.9 | 919.5345 | 1016.5556 | 187.9 | 509.5345 | 606.5556
1543 | 工业企业3组 | 3203076025455 | 江苏新宝电缆有限公司 | 官林 | 交流10kV | 500 | 500 | 50 | 89.8618 | 82.1931 | 11.518 | 39.8618 | 32.1931 | 0
1544 | 工业企业3组 | 3203076622385 | 奥朗斯节能玻璃（无锡）有限公司 | 官林 | 交流10kV | 1250 | 1250 | 125 | 378.5491 | 367.8792 | 536.3714 | 253.5491 | 242.8792 | 411.3714
1545 | 工业企业3组 | 3203076624967 | 宜兴市兆珩电缆有限公司 | 官林 | 交流10kV | 250 | 250 | 25 | 55.7857 | 49.0519 | 6.2332 | 30.7857 | 24.0519 | 0
1546 | 工业企业3组 | 3203077144871 | 江苏积厚新材料有限公司 | 官林 | 交流10kV | 250 | 250 | 25 | 76.6253 | 77.1039 | 8.0281 | 51.6253 | 52.1039 | 0
1547 | 工业企业3组 | 3203078116349 | 江苏华乾电缆有限公司 | 官林 | 交流10kV | 3450 | 3450 | 345 | 522.7617 | 656.375 | 579.0851 | 177.7617 | 311.375 | 234.0851
1548 | 工业企业3组 | 3203078141081 | 无锡市耀盈自动化设备有限公司 | 官林 | 交流10kV | 500 | 500 | 50 | 134.2449 | 84.3091 | 22.6948 | 84.2449 | 34.3091 | 0
1549 | 工业企业3组 | 3203077186286 | 无锡至强高分子技术开发有限公司 | 官林 | 交流10kV | 250 | 250 | 25 | 71.4168 | 62.2322 | 10.388 | 46.4168 | 37.2322 | 0
1550 | 工业企业3组 | 3203077107402 | 无锡鑫益友科技有限公司 | 官林 | 交流10kV | 250 | 250 | 25 | 75.5146 | 72.2922 | 55.5852 | 50.5146 | 47.2922 | 30.5852
1551 | 工业企业3组 | 3203078990537 | 无锡通睿热能科技有限公司 | 官林 | 交流10kV | 500 | 250 | 25 | 11.6596 | 9.2572 | 20.4889 | 0 | 0 | 0
1552 | 工业企业3组 | 3203078933501 | 宜兴市王者塑封有限公司 | 官林 | 交流10kV | 2500 | 2500 | 250 | 1877.3519 | 1917.2727 | 1705.8036 | 1627.3519 | 1667.2727 | 1455.8036
1553 | 工业企业3组 | 3203078934622 | 江苏荷雨科技股份有限公司 | 官林 | 交流10kV | 2000 | 2000 | 200 | 0 | 0 | 0 | 0 | 0 | 0
1554 | 工业企业3组 | 3203078935756 | 江苏业达电缆有限公司 | 官林 | 交流10kV | 1200 | 1200 | 120 | 243.5143 | 307.9182 | 281.6364 | 123.5143 | 187.9182 | 161.6364
1555 | 工业企业3组 | 3203079133628 | 宜兴市凌飞电工器材有限公司 | 官林 | 交流10kV | 250 | 250 | 25 | 52.103 | 42.8262 | 3.2933 | 27.103 | 17.8262 | 0
1556 | 工业企业3组 | 3203079032843 | 江苏金拇指金属科技有限公司 | 官林 | 交流10kV | 3200 | 3200 | 320 | 580.0286 | 539.88 | 286.5527 | 260.0286 | 219.88 | 0
1557 | 工业企业3组 | 3203079244859 | 无锡市中军线缆有限公司 | 官林 | 交流10kV | 1250 | 250 | 25 | 149.1455 | 151.3147 | 4.8265 | 124.1455 | 126.3147 | 0
1558 | 工业企业3组 | 3203079929616 | 宜兴市长虹电工材料有限公司 | 官林 | 交流10kV | 100 | 100 | 10 | 1.873 | 0.0849 | 0.0824 | 0 | 0 | 0
1559 | 工业企业3组 | 3203079337448 | 无锡意驰清洁产品有限公司 | 官林 | 交流10kV | 250 | 250 | 25 | 57.9733 | 54.0324 | 2.2065 | 32.9733 | 29.0324 | 0
1560 | 工业企业3组 | 3203079660384 | 无锡市宏安丰新材料有限公司 | 官林 | 交流10kV | 250 | 250 | 25 | 52.8018 | 53.7367 | 2.5685 | 27.8018 | 28.7367 | 0
1561 | 工业企业3组 | 3203078946466 | 江苏悦德节能科技有限公司 | 官林 | 交流10kV | 3600 | 3600 | 360 | 683.3393 | 472.8571 | 807.375 | 323.3393 | 112.8571 | 447.375
1562 | 工业企业3组 | 3203080009025 | 无锡天石药业有限公司 | 官林 | 交流10kV | 1300 | 1300 | 130 | 311.4464 | 271.8182 | 249.9091 | 181.4464 | 141.8182 | 119.9091
1563 | 工业企业3组 | 3203080090974 | 宜兴市美湖塑料有限公司 | 官林 | 交流10kV | 200 | 200 | 20 | 6.4568 | 7.5447 | 5.9448 | 0 | 0 | 0
1564 | 工业企业3组 | 3203080327557 | 宜兴市劲奇新能源科技有限公司 | 官林 | 交流10kV | 500 | 500 | 50 | 116.1337 | 103.084 | 257.2407 | 66.1337 | 53.084 | 207.2407
1565 | 工业企业3组 | 3203075769830 | 宜兴市新金涵金属材料有限公司 | 官林 | 交流10kV | 630 | 630 | 63 | 230.5555 | 187.8126 | 164.1116 | 167.5555 | 124.8126 | 101.1116
1566 | 工业企业3组 | 3203080633492 | 无锡宸峰永良机械科技有限公司 | 官林 | 交流10kV | 315 | 250 | 25 | 13.6672 | 3.3609 | 7.2394 | 0 | 0 | 0
1567 | 工业企业3组 | 3203080763401 | 江苏中科皓天环保科技有限公司 | 官林 | 交流10kV | 250 | 250 | 25 | 25.7855 | 24.6116 | 3.867 | 0.7855 | 0 | 0
1568 | 工业企业3组 | 3203081011696 | 宜兴市良辉金属制品有限公司 | 官林 | 交流10kV | 500 | 500 | 50 | 88.4872 | 98.1979 | 87.9712 | 38.4872 | 48.1979 | 37.9712
1569 | 工业企业3组 | 3203081100866 | 江苏歆智新材料科技有限公司 | 官林 | 交流10kV | 500 | 0 | 0 | 0 | 0 | 0 | 0 | 0 | 0
1570 | 工业企业3组 | 3203081101498 | 江苏歆智新材料科技有限公司 | 官林 | 交流10kV | 500 | 500 | 50 | 78.5964 | 265.5283 | 7.4276 | 28.5964 | 215.5283 | 0
1571 | 工业企业3组 | 3203080486652 | 江苏鑫聚达钢结构有限公司 | 官林 | 交流10kV | 630 | 630 | 63 | 259.5684 | 252.304 | 119.19 | 196.5684 | 189.304 | 56.19
1572 | 工业企业3组 | 3203078308193 | 无锡思特龙汽车零部件有限公司 | 官林 | 交流10kV | 250 | 250 | 25 | 23.5904 | 8.164 | 4.5835 | 0 | 0 | 0
1573 | 工业企业3组 | 3203081289365 | 江苏雅智杰精密机械有限公司 | 官林 | 交流10kV | 500 | 500 | 50 | 80.083 | 61.2083 | 10.2588 | 30.083 | 11.2083 | 0
1574 | 工业企业3组 | 3203081380889 | 宜兴市苏昕电工材料有限公司 | 官林 | 交流10kV | 250 | 250 | 25 | 55.2137 | 53.5204 | 0.8206 | 30.2137 | 28.5204 | 0
1575 | 工业企业3组 | 3203081449625 | 宜兴市迎盛电工材料有限公司 | 官林 | 交流10kV | 250 | 250 | 25 | 5.5489 | 1.1431 | 40.3886 | 0 | 0 | 15.3886
1576 | 工业企业3组 | 3203081290363 | 江苏创迪投资发展有限公司 | 官林 | 交流10kV | 2050 | 1250 | 125 | 107.9712 | 116.1304 | 12.3687 | 0 | 0 | 0
1577 | 工业企业3组 | 3203081787406 | 无锡神马鳌龙科技有限公司 | 官林 | 交流10kV | 250 | 250 | 25 | 43.6807 | 37.6244 | 1.3702 | 18.6807 | 12.6244 | 0
1578 | 工业企业3组 | 3203082156844 | 宜兴市官林镇荷君拉丝厂 | 官林 | 交流10kV | 250 | 250 | 25 | 16.7337 | 16.6602 | 2.1464 | 0 | 0 | 0
1579 | 工业企业3组 | 3203080071874 | 宜兴瀚绿环境科技有限公司 | 官林 | 交流10kV | 1250 | 1250 | 125 | 119.9727 | 114.25 | 80.1321 | 0 | 0 | 0
1580 | 工业企业3组 | 3203081457267 | 无锡市波涛新材料有限公司 | 官林 | 交流10kV | 630 | 400 | 40 | 150.5496 | 138.9632 | 41.0385 | 110.5496 | 98.9632 | 1.0385
1581 | 工业企业3组 | 3203080046314 | 无锡福亿智能科技有限公司 | 官林 | 交流10kV | 250 | 250 | 25 | 0 | 0 | 0 | 0 | 0 | 0
1582 | 工业企业3组 | 3203080536358 | 无锡默兹金属制品有限公司 | 官林 | 交流10kV | 250 | 250 | 25 | 0.6275 | 0.6605 | 0.3911 | 0 | 0 | 0
1583 | 工业企业3组 | 3203081976341 | 无锡市恒汇电缆有限公司 | 官林 | 交流10kV | 1000 | 1000 | 100 | 188.3813 | 215.9536 | 367.1973 | 88.3813 | 115.9536 | 267.1973
1584 | 工业企业3组 | 3203082860335 | 宜兴市久润电工材料有限公司 | 官林 | 交流10kV | 250 | 250 | 25 | 4.8962 | 2.1556 | 1.0584 | 0 | 0 | 0
1585 | 工业企业3组 | 3203083129816 | 江苏盛铝科技有限公司 | 官林 | 交流10kV | 250 | 250 | 25 | 8.3032 | 9.5025 | 2.4093 | 0 | 0 | 0
1586 | 工业企业3组 | 3203081462579 | 江苏振业精密科技有限公司 | 官林 | 交流10kV | 630 | 630 | 63 | 11.1858 | 10.4609 | 20.5882 | 0 | 0 | 0
1587 | 工业企业3组 | 3203081185866 | 江苏望达电缆有限公司 | 官林 | 交流10kV | 1300 | 1300 | 130 | 0.4286 | 0.4364 | 0.75 | 0 | 0 | 0
1588 | 工业企业3组 | 3203083566348 | 无锡尼菲爵装饰工程有限公司 | 官林 | 交流10kV | 1600 | 1600 | 160 | 89.2579 | 65.2778 | 40.9692 | 0 | 0 | 0
1589 | 工业企业3组 | 3203083711810 | 无锡市南策电缆有限公司 | 官林 | 交流10kV | 500 | 500 | 50 | 150.9052 | 139.1725 | 9.2085 | 100.9052 | 89.1725 | 0
1590 | 工业企业3组 | 3203083423864 | 无锡远腾车辆科技有限公司 | 官林 | 交流10kV | 250 | 250 | 25 | 148.8095 | 136.8431 | 9.058 | 123.8095 | 111.8431 | 0
1591 | 工业企业3组 | 3203083423888 | 楚硕（宜兴）汽车科技有限公司 | 官林 | 交流10kV | 800 | 800 | 80 | 86.3411 | 84.7109 | 72.5696 | 6.3411 | 4.7109 | 0
1592 | 工业企业3组 | 3203084094415 | 江苏里程电力科技有限公司 | 官林 | 交流10kV | 315 | 315 | 31.5 | 8.0078 | 5.1729 | 1.0115 | 0 | 0 | 0
1593 | 工业企业3组 | 3203083680390 | 江苏瑞森科技股份有限公司 | 官林 | 交流10kV | 1200 | 800 | 80 | 221.8036 | 216.0962 | 47.5073 | 141.8036 | 136.0962 | 0
1594 | 工业企业3组 | 3203083630333 | 无锡创玖牌科技有限公司 | 官林 | 交流10kV | 250 | 250 | 25 | 19.9645 | 23.1058 | 10.4945 | 0 | 0 | 0
1595 | 工业企业3组 | 3203083805888 | 宜兴东捷机械科技有限公司 | 官林 | 交流10kV | 1300 | 800 | 80 | 4.4519 | 4.4471 | 293.7815 | 0 | 0 | 213.7815
1596 | 工业企业3组 | 3203084346784 | 无锡市期创科技有限公司 | 官林 | 交流10kV | 400 | 400 | 40 | 61.8696 | 53.1067 | 4.6044 | 21.8696 | 13.1067 | 0
1597 | 工业企业3组 | 3203084523651 | 中天氿有限公司 | 官林 | 交流10kV | 400 | 250 | 25 | 0.2394 | 0.1816 | 0.5602 | 0 | 0 | 0
1598 | 工业企业3组 | 3203084515487 | 上海德尉展览展示服务有限公司 | 官林 | 交流10kV | 400 | 400 | 40 | 22.9238 | 14.7264 | 17.8044 | 0 | 0 | 0
1599 | 工业企业3组 | 3203083457744 | 江苏川轮红机械科技发展有限公司 | 官林 | 交流10kV | 2050 | 1250 | 125 | 10.3636 | 4.2865 | 127.1412 | 0 | 0 | 2.1412
1600 | 工业企业3组 | 3203084611343 | 江苏盛广拓塑胶科技有限公司 | 官林 | 交流10kV | 2050 | 2050 | 205 | 331.775 | 348.6782 | 718.3455 | 126.775 | 143.6782 | 513.3455
1601 | 工业企业3组 | 3203083328411 | 江苏泰利电缆有限公司 | 官林 | 交流10kV | 4160 | 4160 | 416 | 288.3393 | 297.7 | 59.1727 | 0 | 0 | 0
1602 | 工业企业3组 | 3203084907458 | 江苏江缆科技有限公司 | 官林 | 交流10kV | 500 | 500 | 50 | 112.3532 | 80.3538 | 8.7243 | 62.3532 | 30.3538 | 0
1603 | 工业企业3组 | 3203083998115 | 易森电缆科技江苏有限公司 | 官林 | 交流10kV | 1375 | 1250 | 125 | 18.6964 | 14.6618 | 50.52 | 0 | 0 | 0
1604 | 工业企业3组 | 3203085449505 | 无锡市达宇新型复合材料有限公司 | 官林 | 交流10kV | 500 | 315 | 31.5 | 155.8584 | 100.9254 | 16.9409 | 124.3584 | 69.4254 | 0
1605 | 工业企业3组 | 3203085228581 | 无锡塑瑞新材料科技有限公司 | 官林 | 交流10kV | 630 | 630 | 63 | 39.563 | 41 | 53.8643 | 0 | 0 | 0
1606 | 工业企业3组 | 3203085023468 | 无锡市泰之恒新材料有限公司 | 官林 | 交流10kV | 250 | 250 | 25 | 64.844 | 65.3669 | 54.6673 | 39.844 | 40.3669 | 29.6673
1607 | 工业企业3组 | 3203085896194 | 宜兴市兴陶机动车驾驶员培训有限公司 | 官林 | 交流10kV | 630 | 630 | 63 | 117.8482 | 130.0116 | 32.2514 | 54.8482 | 67.0116 | 0
1608 | 工业企业3组 | 3203085902436 | 宜兴市紫京电工器材有限公司 | 官林 | 交流10kV | 250 | 250 | 25 | 13.9159 | 14.2628 | 5.7197 | 0 | 0 | 0
1609 | 工业企业3组 | 3203085065822 | 无锡亿力兴企业管理有限公司 | 官林 | 交流10kV | 250 | 250 | 25 | 0.4058 | 0.1662 | 0.0728 | 0 | 0 | 0
1610 | 工业企业3组 | 3203086119058 | 无锡市远中电缆有限公司 | 官林 | 交流10kV | 250 | 250 | 25 | 43.7246 | 70.7035 | 57.6094 | 18.7246 | 45.7035 | 32.6094
1611 | 工业企业3组 | 3203084465030 | 无锡聚麟新材料科技有限公司 | 官林 | 交流10kV | 250 | 250 | 25 | 7.0601 | 5.2653 | 4.1755 | 0 | 0 | 0
1612 | 工业企业3组 | 3203084807936 | 江苏中赫冶金设备有限公司 | 官林 | 交流10kV | 1000 | 1000 | 100 | 29.93 | 38.9431 | 24.335 | 0 | 0 | 0
1613 | 工业企业3组 | 3203085918925 | 一卓智能科技（无锡）有限公司 | 官林 | 交流10kV | 250 | 250 | 25 | 0 | 0 | 0 | 0 | 0 | 0
1614 | 工业企业3组 | 3203086394539 | 江苏渠成电缆科技有限公司 | 官林 | 交流10kV | 4200 | 4200 | 420 | 507.7607 | 501.9585 | 23.9527 | 87.7607 | 81.9585 | 0
1615 | 工业企业3组 | 3203086442462 | 无锡市奥利莱新材料科技有限公司 | 官林 | 交流10kV | 500 | 250 | 25 | 0 | 0 | 0 | 0 | 0 | 0
1616 | 工业企业3组 | 3203086472060 | 宜兴市官林星光防腐设备厂 | 官林 | 交流10kV | 315 | 0 | 0 | 0 | 0 | 0 | 0 | 0 | 0
1617 | 工业企业3组 | 3203086516780 | 无锡市万华聚氨酯有限公司 | 官林 | 交流10kV | 250 | 250 | 25 | 15.1959 | 14.5509 | 13.3225 | 0 | 0 | 0
1618 | 工业企业3组 | 3203085697233 | 宜兴市汇坤机械制造有限公司 | 官林 | 交流10kV | 2280 | 2280 | 228 | 99.8488 | 104.3277 | 52.1402 | 0 | 0 | 0
1619 | 工业企业3组 | 3203085810862 | 芯聚科技产业园（宜兴）有限责任公司 | 官林 | 交流10kV | 3000 | 3000 | 300 | 0 | 0 | 0 | 0 | 0 | 0
1620 | 工业企业3组 | 3203086258331 | 无锡市海易泓新材料有限公司 | 官林 | 交流10kV | 250 | 250 | 25 | 0 | 0 | 0 | 0 | 0 | 0
1621 | 工业企业3组 | 3203083540294 | 无锡市优艺新材料科技有限公司 | 官林 | 交流10kV | 2000 | 2000 | 200 | 0 | 0 | 0 | 0 | 0 | 0
1622 | 工业企业3组 | 3203088104210 | 无锡市通达电缆有限公司 | 官林 | 交流10kV | 250 | 250 | 25 | 75.5365 | 68.4342 | 10.8796 | 50.5365 | 43.4342 | 0
1623 | 工业企业3组 | 3203087250171 | 江苏领畅环保科技有限公司 | 官林 | 交流10kV | 250 | 250 | 25 | 0 | 0 | 0 | 0 | 0 | 0
1624 | 工业企业3组 | 3203088339203 | 宜兴市润行贸易有限公司 | 官林 | 交流10kV | 315 | 315 | 31.5 | 86.6376 | 86.5214 | 16.3192 | 55.1376 | 55.0214 | 0
1625 | 工业企业3组 | 3203088322826 | 无锡市恒汇电缆有限公司 | 官林 | 交流10kV | 500 | 500 | 50 | 90.2287 | 95.9642 | 246.7104 | 40.2287 | 45.9642 | 196.7104
1626 | 工业企业3组 | 3203087123213 | 无锡市勤健制药设备有限公司 | 官林 | 交流10kV | 250 | 250 | 25 | 0 | 0 | 0 | 0 | 0 | 0
1627 | 工业企业3组 | 3203087699631 | 无锡市圣能光源科技有限公司 | 官林 | 交流10kV | 500 | 500 | 50 | 0 | 0 | 0 | 0 | 0 | 0
1628 | 工业企业3组 | 3203086968179 | 江苏肯发智能制造集团有限公司 | 官林 | 交流10kV | 400 | 400 | 40 | 0 | 0 | 0 | 0 | 0 | 0
1629 | 工业企业3组 | 3203087033312 | 无锡铭谆妍环境技术有限公司 | 官林 | 交流10kV | 400 | 400 | 40 | 0 | 0 | 0 | 0 | 0 | 0
1630 | 工业企业3组 | 3203087793323 | 无锡晶雪冷冻设备有限公司 | 官林 | 交流10kV | 630 | 630 | 63 | 0 | 0 | 0 | 0 | 0 | 0
1631 | 工业企业3组 | 3203087699221 | 宜兴俊如智能装备科技有限公司 | 官林 | 交流10kV | 630 | 630 | 63 | 0 | 0 | 0 | 0 | 0 | 0
1632 | 工业企业3组 | 3203088441108 | 无锡伯利威科技有限公司 | 官林 | 交流10kV | 250 | 250 | 25 | 0 | 0 | 0 | 0 | 0 | 0
1633 | 工业企业3组 | 3203088441417 | 无锡优赛林纳米科技有限公司 | 官林 | 交流10kV | 250 | 250 | 25 | 0 | 0 | 0 | 0 | 0 | 0
1634 | 工业企业4组 | 3201700106254 | 江苏恒顺防水材料有限公司 | 开发区 | 交流10kV | 400 | 400 | 40 | 17.6013 | 16.5707 | 15.6445 | 0 | 0 | 0
1635 | 工业企业4组 | 3201700109963 | 江苏生花农药有限公司 | 开发区 | 交流10kV | 400 | 0 | 0 | 0 | 0 | 0 | 0 | 0 | 0
1636 | 工业企业4组 | 3201700109970 | 江苏长城窑炉工程有限公司 | 开发区 | 交流10kV | 315 | 315 | 31.5 | 62.5857 | 81.9714 | 36.1369 | 31.0857 | 50.4714 | 4.6369
1637 | 工业企业4组 | 3201700111913 | 宜兴市龙华建筑材料有限公司 | 开发区 | 交流10kV | 250 | 250 | 25 | 28.3938 | 26.0235 | 17.0719 | 3.3938 | 1.0235 | 0
1638 | 工业企业4组 | 3201700122594 | 江苏鑫源生化科技发展有限公司 | 开发区 | 交流10kV | 800 | 800 | 80 | 211.7654 | 236.598 | 161.1 | 131.7654 | 156.598 | 81.1
1639 | 工业企业4组 | 3201700124315 | 江苏雷蒙新材料有限公司 | 开发区 | 交流10kV | 630 | 630 | 63 | 104.6979 | 102.4878 | 74.6536 | 41.6979 | 39.4878 | 11.6536
1640 | 工业企业4组 | 3201700118084 | 宜兴彩晟实业有限公司 | 开发区 | 交流10kV | 1600 | 500 | 50 | 77.6036 | 75.0218 | 55.16 | 27.6036 | 25.0218 | 5.16
1641 | 工业企业4组 | 3201700120552 | 江苏雷蒙新材料有限公司 | 开发区 | 交流10kV | 1750 | 1750 | 175 | 851.1667 | 808.5714 | 720.1887 | 676.1667 | 633.5714 | 545.1887
1642 | 工业企业4组 | 3201700124697 | 江苏创新石化有限公司 | 开发区 | 交流10kV | 500 | 500 | 50 | 75.443 | 83.0375 | 18.7554 | 25.443 | 33.0375 | 0
1643 | 工业企业4组 | 3201700124364 | 宜兴市联阳化工厂 | 开发区 | 交流10kV | 250 | 250 | 25 | 0 | 0 | 0 | 0 | 0 | 0
1644 | 工业企业4组 | 3201700118253 | 宜兴市诸桥物流有限公司 | 开发区 | 交流10kV | 1000 | 1000 | 100 | 209.3091 | 185.5 | 159.278 | 109.3091 | 85.5 | 59.278
1645 | 工业企业4组 | 3201700125233 | 宜兴市神洲土工材料有限公司 | 开发区 | 交流10kV | 315 | 0 | 0 | 0 | 0 | 0 | 0 | 0 | 0
1646 | 工业企业4组 | 3201700125462 | 江苏森禾化工科技有限公司 | 开发区 | 交流10kV | 400 | 400 | 40 | 269.4918 | 262.8623 | 200.508 | 229.4918 | 222.8623 | 160.508
1647 | 工业企业4组 | 3201700122963 | 宜兴市龙兴科技有限公司 | 开发区 | 交流10kV | 1250 | 1250 | 125 | 3.8489 | 3.5351 | 2.8537 | 0 | 0 | 0
1648 | 工业企业4组 | 3201700127554 | 江苏宇星科技有限公司 | 开发区 | 交流10kV | 6600 | 6600 | 660 | 758.9074 | 770.0943 | 1098.2364 | 98.9074 | 110.0943 | 438.2364
1649 | 工业企业4组 | 3201700127993 | 宜兴市新佳助剂有限公司 | 开发区 | 交流10kV | 160 | 160 | 16 | 7.0408 | 5.1367 | 1.815 | 0 | 0 | 0
1650 | 工业企业4组 | 3201700132817 | 无锡双诚炭黑科技股份有限公司 | 开发区 | 交流10kV | 3180 | 3180 | 318 | 306.0353 | 291.76 | 263.298 | 0 | 0 | 0
1651 | 工业企业4组 | 3201700133036 | 无锡宜澄化学有限公司 | 开发区 | 交流10kV | 250 | 250 | 25 | 28.0993 | 31.4285 | 3.5513 | 3.0993 | 6.4285 | 0
1652 | 工业企业4组 | 3201700136253 | 宜兴市华光玻璃有限公司 | 开发区 | 交流10kV | 1200 | 1200 | 120 | 302.7879 | 242.75 | 268.4222 | 182.7879 | 122.75 | 148.4222
1653 | 工业企业4组 | 3201700139172 | 华耐国际（宜兴）高级陶瓷有限公司 | 开发区 | 交流10kV | 2000 | 2000 | 200 | 677.5536 | 672.6923 | 501.5536 | 477.5536 | 472.6923 | 301.5536
1654 | 工业企业4组 | 3201700139585 | 江苏德美科化工有限公司 | 开发区 | 交流10kV | 2250 | 2250 | 225 | 683.6607 | 766.6364 | 721.9091 | 458.6607 | 541.6364 | 496.9091
1655 | 工业企业4组 | 3201700140107 | 宜兴市古王科技有限公司 | 开发区 | 交流10kV | 1030 | 1030 | 103 | 271.8909 | 259.013 | 74.6214 | 168.8909 | 156.013 | 0
1656 | 工业企业4组 | 3201700140958 | 宜兴市绿源荧光材料有限公司 | 开发区 | 交流10kV | 315 | 0 | 0 | 0 | 0 | 0 | 0 | 0 | 0
1657 | 工业企业4组 | 3201700141300 | 国泰新科工业科技（宜兴）有限公司 | 开发区 | 交流10kV | 6488 | 5238 | 523.8 | 382.2615 | 345.0222 | 80.696 | 0 | 0 | 0
1658 | 工业企业4组 | 3201700141433 | 江苏金久建材集团有限公司 | 开发区 | 交流10kV | 1600 | 1600 | 160 | 143.3407 | 159.7815 | 64.5585 | 0 | 0 | 0
1659 | 工业企业4组 | 3201700141341 | 江苏宝宜瑞新材料有限公司 | 开发区 | 交流10kV | 1345 | 945 | 94.5 | 423.6821 | 421.1667 | 36.6036 | 329.1821 | 326.6667 | 0
1660 | 工业企业4组 | 3201700141846 | 江苏诺明高温材料股份有限公司 | 开发区 | 交流10kV | 2050 | 1650 | 165 | 336.2857 | 489.9231 | 225.9873 | 171.2857 | 324.9231 | 60.9873
1661 | 工业企业4组 | 3201700143223 | 宜兴市九州研磨介质有限公司 | 开发区 | 交流10kV | 250 | 250 | 25 | 47.0389 | 43.734 | 13.4109 | 22.0389 | 18.734 | 0
1662 | 工业企业4组 | 3201700141335 | 江苏沃尔得化工有限公司 | 开发区 | 交流10kV | 1030 | 1030 | 103 | 432.2375 | 455.8667 | 342.7019 | 329.2375 | 352.8667 | 239.7019
1663 | 工业企业4组 | 3201700146124 | 江苏冠洋精细化工有限公司 | 开发区 | 交流10kV | 500 | 500 | 50 | 6.7242 | 4.65 | 1.6023 | 0 | 0 | 0
1664 | 工业企业4组 | 3201700143779 | 江苏永舟科技有限公司 | 开发区 | 交流10kV | 630 | 630 | 63 | 134.8577 | 129.88 | 7.2744 | 71.8577 | 66.88 | 0
1665 | 工业企业4组 | 3201700150432 | 宜兴市永泰墙体建材有限公司 | 开发区 | 交流10kV | 250 | 250 | 25 | 0.5031 | 0.455 | 0.6618 | 0 | 0 | 0
1666 | 工业企业4组 | 3201700148689 | 雅喜路（宜兴）复合材料有限公司 | 开发区 | 交流10kV | 2000 | 2000 | 200 | 687.7327 | 637.5 | 102.5 | 487.7327 | 437.5 | 0
1667 | 工业企业4组 | 3201110019216 | 宜兴市耀辉科技有限公司 | 开发区 | 交流10kV | 2000 | 1000 | 100 | 29.8518 | 103.5455 | 92.4745 | 0 | 3.5455 | 0
1668 | 工业企业4组 | 3201110019548 | 江苏恒兴新材料科技股份有限公司 | 开发区 | 交流10kV | 630 | 630 | 63 | 301.2222 | 290.1455 | 253.5893 | 238.2222 | 227.1455 | 190.5893
1669 | 工业企业4组 | 3201110019930 | 宜兴市欧蒙化学有限公司 | 开发区 | 交流10kV | 250 | 250 | 25 | 2.5321 | 2.1843 | 0.6323 | 0 | 0 | 0
1670 | 工业企业4组 | 3201110426534 | 宜兴市相羽特种陶瓷有限公司 | 开发区 | 交流10kV | 200 | 200 | 20 | 7.7952 | 7.9709 | 0.2161 | 0 | 0 | 0
1671 | 工业企业4组 | 3201110731532 | 无锡市陶栖化工有限公司 | 开发区 | 交流10kV | 250 | 250 | 25 | 88.9545 | 97.1615 | 32.7629 | 63.9545 | 72.1615 | 7.7629
1672 | 工业企业4组 | 3201112711735 | 宜兴市创新精细化工有限公司 | 开发区 | 交流10kV | 1430 | 1430 | 143 | 128.5857 | 114.64 | 56.5709 | 0 | 0 | 0
1673 | 工业企业4组 | 3201113495162 | 宜兴市江山生物科技有限公司 | 开发区 | 交流10kV | 250 | 250 | 25 | 27.3446 | 22.3124 | 5.9645 | 2.3446 | 0 | 0
1674 | 工业企业4组 | 3201113499610 | 宜兴市星光宝亿化工有限公司 | 开发区 | 交流10kV | 400 | 400 | 40 | 148.4179 | 157.8036 | 47.4679 | 108.4179 | 117.8036 | 7.4679
1675 | 工业企业4组 | 3201113510245 | 宜兴华谊一品着色科技有限公司 | 开发区 | 交流10kV | 11500 | 8300 | 830 | 0 | 0 | 0 | 0 | 0 | 0
1676 | 工业企业4组 | 3201113673372 | 宜兴坤鑫新能源科技有限公司 | 开发区 | 交流10kV | 200 | 200 | 20 | 24.7049 | 20.7456 | 4.6844 | 4.7049 | 0.7456 | 0
1677 | 工业企业4组 | 3201114096792 | 江苏金久建材集团有限公司 | 开发区 | 交流10kV | 500 | 0 | 0 | 0 | 0 | 0 | 0 | 0 | 0
1678 | 工业企业4组 | 3201114519160 | 江苏黑奇工程有限公司 | 开发区 | 交流10kV | 250 | 250 | 25 | 10.6073 | 9.3255 | 6.6313 | 0 | 0 | 0
1679 | 工业企业4组 | 3203000305135 | 宜兴盛智环保科技有限公司 | 开发区 | 交流10kV | 800 | 800 | 80 | 15.6894 | 14.2073 | 2.442 | 0 | 0 | 0
1680 | 工业企业4组 | 3203080332638 | 宜兴市美盛微电子科技有限公司 | 开发区 | 交流10kV | 815 | 815 | 81.5 | 441.5357 | 447.7091 | 286.1786 | 360.0357 | 366.2091 | 204.6786
1681 | 工业企业4组 | 3203080616076 | 宜兴市华剑建材有限公司 | 开发区 | 交流10kV | 250 | 250 | 25 | 62.3169 | 57.4385 | 4.0321 | 37.3169 | 32.4385 | 0
1682 | 工业企业4组 | 3203082025477 | 宜兴市澳科物资有限公司 | 开发区 | 交流10kV | 400 | 400 | 40 | 274.2815 | 245.5651 | 22.7082 | 234.2815 | 205.5651 | 0
1683 | 工业企业4组 | 3203084248496 | 宜兴小野田混凝土有限公司 | 开发区 | 交流10kV | 1600 | 1600 | 160 | 151.7587 | 183.2254 | 52.7585 | 0 | 23.2254 | 0
1684 | 工业企业4组 | 3203085596556 | 中靶贵金属材料（无锡）有限公司 | 开发区 | 交流10kV | 800 | 800 | 80 | 2.3 | 1.425 | 1.44 | 0 | 0 | 0
1685 | 工业企业4组 | 3203087386027 | 江苏智山行电力工程有限公司 | 开发区 | 交流10kV | 200 | 200 | 20 | 0 | 0 | 0 | 0 | 0 | 0
1686 | 工业企业4组 | 3203087572438 | 宜兴市长城橡胶有限公司 | 开发区 | 交流10kV | 315 | 315 | 31.5 | 0 | 0 | 0 | 0 | 0 | 0
1687 | 工业企业4组 | 3201700124350 | 江苏银环精密钢管有限公司 | 开发区 | 交流10kV | 1630 | 1630 | 163 | 344.9643 | 308.3018 | 332.9455 | 181.9643 | 145.3018 | 169.9455
1688 | 工业企业4组 | 3201700106256 | 宜兴市神龙环保科技有限公司 | 开发区 | 交流10kV | 250 | 250 | 25 | 144.1464 | 163.8455 | 22.8262 | 119.1464 | 138.8455 | 0
1689 | 工业企业4组 | 3201700106257 | 宜兴市锦丰建材有限公司 | 开发区 | 交流10kV | 200 | 200 | 20 | 12.9434 | 8.2371 | 5.5059 | 0 | 0 | 0
1690 | 工业企业4组 | 3201700106260 | 江苏程辉木业有限公司 | 开发区 | 交流10kV | 200 | 200 | 20 | 63.9875 | 53.6762 | 10.6541 | 43.9875 | 33.6762 | 0
1691 | 工业企业4组 | 3201700106261 | 江苏银环精密钢管有限公司 | 开发区 | 交流10kV | 1600 | 1600 | 160 | 348.3759 | 375.5625 | 183.274 | 188.3759 | 215.5625 | 23.274
1692 | 工业企业4组 | 3201700106283 | 宜兴高青制衣有限公司 | 开发区 | 交流10kV | 1430 | 630 | 63 | 400.7357 | 390.1782 | 36.1222 | 337.7357 | 327.1782 | 0
1693 | 工业企业4组 | 3201700106364 | 江苏天木消防器材木业有限公司 | 开发区 | 交流10kV | 250 | 250 | 25 | 77.8214 | 74.5527 | 5.3784 | 52.8214 | 49.5527 | 0
1694 | 工业企业4组 | 3201700106679 | 中石化壳牌（江苏）石油销售有限公司宜兴经营部 | 开发区 | 交流10kV | 50 | 50 | 5 | 8.914 | 8.1939 | 8.2614 | 3.914 | 3.1939 | 3.2614
1695 | 工业企业4组 | 3201700106961 | 宜兴市水产有限公司 | 开发区 | 交流10kV | 250 | 250 | 25 | 108.9002 | 123.203 | 103.9536 | 83.9002 | 98.203 | 78.9536
1696 | 工业企业4组 | 3201700110085 | 宜兴市弘扬防水涂料厂 | 开发区 | 交流10kV | 50 | 50 | 5 | 6.0834 | 5.3153 | 0.8943 | 1.0834 | 0.3153 | 0
1697 | 工业企业4组 | 3201700110635 | 宜兴市泽威电工材料有限公司 | 开发区 | 交流10kV | 400 | 400 | 40 | 109.7232 | 102.2875 | 230.0573 | 69.7232 | 62.2875 | 190.0573
1698 | 工业企业4组 | 3201700110636 | 江苏爱娇实业股份有限公司 | 开发区 | 交流10kV | 1000 | 1000 | 100 | 504.2754 | 516.7058 | 420.4148 | 404.2754 | 416.7058 | 320.4148
1699 | 工业企业4组 | 3201700110639 | 宜兴市长洪陶瓷制品有限公司 | 开发区 | 交流10kV | 100 | 100 | 10 | 12.9161 | 15.012 | 9.5707 | 2.9161 | 5.012 | 0
1700 | 工业企业4组 | 3201700110642 | 宜兴市鑫晨轻纺电子有限公司 | 开发区 | 交流10kV | 250 | 250 | 25 | 154.2037 | 139.2 | 14.8942 | 129.2037 | 114.2 | 0
1701 | 工业企业4组 | 3201700110644 | 无锡市超跃制衣有限公司 | 开发区 | 交流10kV | 250 | 250 | 25 | 169.1696 | 173.7255 | 5.858 | 144.1696 | 148.7255 | 0
1702 | 工业企业4组 | 3201700110645 | 江苏宜信针织有限公司 | 开发区 | 交流10kV | 400 | 0 | 0 | 0 | 0 | 0 | 0 | 0 | 0
1703 | 工业企业4组 | 3201700110648 | 宜兴市裕丰纺织品有限公司 | 开发区 | 交流10kV | 160 | 160 | 16 | 37.9769 | 36.0909 | 5.5759 | 21.9769 | 20.0909 | 0
1704 | 工业企业4组 | 3201700110649 | 宜兴市华通纺织机械有限公司 | 开发区 | 交流10kV | 250 | 250 | 25 | 0 | 0 | 0 | 0 | 0 | 0
1705 | 工业企业4组 | 3201700110650 | 宜兴市屺桥经编有限公司 | 开发区 | 交流10kV | 500 | 500 | 50 | 7.1763 | 7.6215 | 6.66 | 0 | 0 | 0
1706 | 工业企业4组 | 3201700110655 | 江苏驰马科技股份有限公司 | 开发区 | 交流10kV | 4800 | 4800 | 480 | 735.6667 | 803.0415 | 440.8894 | 255.6667 | 323.0415 | 0
1707 | 工业企业4组 | 3201700110671 | 江苏健龙电器有限公司 | 开发区 | 交流10kV | 250 | 250 | 25 | 25.2137 | 24.7533 | 3.7219 | 0.2137 | 0 | 0
1708 | 工业企业4组 | 3201700110682 | 江苏德意机电设备制造有限公司 | 开发区 | 交流10kV | 200 | 200 | 20 | 67.0482 | 62.6311 | 3.49 | 47.0482 | 42.6311 | 0
1709 | 工业企业4组 | 3201700111911 | 宜兴市驰马体育运动用品有限公司 | 开发区 | 交流10kV | 1000 | 1000 | 100 | 193.6148 | 225.7722 | 98.5741 | 93.6148 | 125.7722 | 0
1710 | 工业企业4组 | 3201700090406 | 江苏洪流泵业股份有限公司 | 开发区 | 交流10kV | 400 | 400 | 40 | 103.4702 | 99.9314 | 116.0686 | 63.4702 | 59.9314 | 76.0686
1711 | 工业企业4组 | 3201700090393 | 宜兴市长城机械有限公司 | 开发区 | 交流10kV | 250 | 250 | 25 | 55.3871 | 45.6186 | 3.3929 | 30.3871 | 20.6186 | 0
1712 | 工业企业4组 | 3201700090423 | 宜兴市华法纸业有限公司 | 开发区 | 交流10kV | 1000 | 1000 | 100 | 89.0982 | 101.14 | 30.8283 | 0 | 1.14 | 0
1713 | 工业企业4组 | 3201700090217 | 宜兴市龙业不锈钢制品有限公司 | 开发区 | 交流10kV | 500 | 0 | 0 | 0 | 0 | 0 | 0 | 0 | 0
1714 | 工业企业4组 | 3201700113598 | 宜兴市朝阳制网有限公司 | 开发区 | 交流10kV | 315 | 0 | 0 | 0 | 0 | 0 | 0 | 0 | 0
1715 | 工业企业4组 | 3201700113577 | 宜兴市金顺木材加工厂 | 开发区 | 交流10kV | 315 | 0 | 0 | 0 | 0 | 0 | 0 | 0 | 0
1716 | 工业企业4组 | 3201700114591 | 江苏群丰智能装备有限公司 | 开发区 | 交流10kV | 4500 | 400 | 40 | 55.9125 | 75.172 | 5.25 | 15.9125 | 35.172 | 0
1717 | 工业企业4组 | 3201700115383 | 江苏远通电缆有限公司 | 开发区 | 交流10kV | 200 | 200 | 20 | 26.8411 | 26.1036 | 8.8502 | 6.8411 | 6.1036 | 0
1718 | 工业企业4组 | 3201700114400 | 江苏东邦机械有限公司 | 开发区 | 交流10kV | 250 | 250 | 25 | 17.5948 | 16.8527 | 9.835 | 0 | 0 | 0
1719 | 工业企业4组 | 3201700118157 | 江苏亨德利纺织印染有限公司 | 开发区 | 交流10kV | 2800 | 2000 | 200 | 967.5536 | 956.6 | 851.2545 | 767.5536 | 756.6 | 651.2545
1720 | 工业企业4组 | 3201700124250 | 江苏金永达工业有限公司 | 开发区 | 交流10kV | 2750 | 1750 | 175 | 344.6286 | 284.8863 | 370.4618 | 169.6286 | 109.8863 | 195.4618
1721 | 工业企业4组 | 3201700118260 | 欧亚华都（宜兴）水务有限公司 | 开发区 | 交流10kV | 2600 | 1300 | 130 | 445.595 | 277.0486 | 405.8467 | 315.595 | 147.0486 | 275.8467
1722 | 工业企业4组 | 3201700124505 | 宜兴市盛兴棉织厂 | 开发区 | 交流10kV | 80 | 80 | 8 | 23.9554 | 22.9533 | 16.2975 | 15.9554 | 14.9533 | 8.2975
1723 | 工业企业4组 | 3201700124273 | 无锡市红力标准件有限公司 | 开发区 | 交流10kV | 250 | 250 | 25 | 15.3711 | 15.6372 | 0.2193 | 0 | 0 | 0
1724 | 工业企业4组 | 3201700120300 | 宜兴振兴制刷有限公司 | 开发区 | 交流10kV | 500 | 500 | 50 | 247.9261 | 247.2202 | 37.1102 | 197.9261 | 197.2202 | 0
1725 | 工业企业4组 | 3201700122964 | 江苏多诚纺织品有限公司 | 开发区 | 交流10kV | 1565 | 0 | 0 | 0 | 0 | 0 | 0 | 0 | 0
1726 | 工业企业4组 | 3203000713182 | 江苏墨海实业有限公司 | 开发区 | 交流10kV | 1600 | 1600 | 160 | 305.7857 | 353.3103 | 182.3037 | 145.7857 | 193.3103 | 22.3037
1727 | 工业企业4组 | 3201700124533 | 宜兴市雨雁纺织有限公司 | 开发区 | 交流10kV | 250 | 250 | 25 | 4.1543 | 3.2157 | 1.2779 | 0 | 0 | 0
1728 | 工业企业4组 | 3201700125503 | 宜兴市三胜橡塑制品有限公司 | 开发区 | 交流10kV | 250 | 250 | 25 | 0 | 0 | 0 | 0 | 0 | 0
1729 | 工业企业4组 | 3201700124644 | 无锡马爱达纤维化成有限公司 | 开发区 | 交流10kV | 800 | 800 | 80 | 295.4208 | 315.3057 | 254.56 | 215.4208 | 235.3057 | 174.56
1730 | 工业企业4组 | 3201700125965 | 无锡亨丰行制衣有限公司 | 开发区 | 交流10kV | 400 | 400 | 40 | 39.4804 | 32.6933 | 0 | 0 | 0 | 0
1731 | 工业企业4组 | 3201700124169 | 无锡鼎特新材料科技有限公司 | 开发区 | 交流10kV | 200 | 0 | 0 | 0 | 0 | 0 | 0 | 0 | 0
1732 | 工业企业4组 | 3201700127432 | 宜兴夏能水煤浆有限公司 | 开发区 | 交流10kV | 250 | 0 | 0 | 0 | 0 | 0 | 0 | 0 | 0
1733 | 工业企业4组 | 3201700124696 | 宜兴市雪人制冷设备有限公司 | 开发区 | 交流10kV | 315 | 315 | 31.5 | 81.8143 | 177.8667 | 136.2981 | 50.3143 | 146.3667 | 104.7981
1734 | 工业企业4组 | 3201700125520 | 宜兴市公路交通设施有限公司 | 开发区 | 交流10kV | 315 | 315 | 31.5 | 56.6904 | 37.5857 | 7.1427 | 25.1904 | 6.0857 | 0
1735 | 工业企业4组 | 3201700127986 | 宜兴市天盛印务有限公司 | 开发区 | 交流10kV | 250 | 250 | 25 | 140.805 | 137 | 37.852 | 115.805 | 112 | 12.852
1736 | 工业企业4组 | 3201700125480 | 宜兴新乐祺纺织印染有限公司 | 开发区 | 交流10kV | 7850 | 7850 | 785 | 1235.7857 | 1421.5455 | 2661.3208 | 450.7857 | 636.5455 | 1876.3208
1737 | 工业企业4组 | 3201700128141 | 无锡意中达纺织有限公司 | 开发区 | 交流10kV | 2000 | 2000 | 200 | 436.8696 | 438.25 | 651.3655 | 236.8696 | 238.25 | 451.3655
1738 | 工业企业4组 | 3201700128002 | 宜兴市鑫浪纺织有限责任公司 | 开发区 | 交流10kV | 250 | 250 | 25 | 36.2625 | 32.8598 | 3.3122 | 11.2625 | 7.8598 | 0
1739 | 工业企业4组 | 3201700125504 | 宜兴市欧亚达封头有限公司 | 开发区 | 交流10kV | 500 | 500 | 50 | 115.6381 | 115.9406 | 168.7008 | 65.6381 | 65.9406 | 118.7008
1740 | 工业企业4组 | 3201700127945 | 宜兴市压力容器厂有限公司 | 开发区 | 交流10kV | 315 | 315 | 31.5 | 56.1621 | 63.4286 | 4.0078 | 24.6621 | 31.9286 | 0
1741 | 工业企业4组 | 3201700128557 | 江苏文灿压铸有限公司 | 开发区 | 交流10kV | 5000 | 2500 | 250 | 1965.25 | 1893.7455 | 1815.1818 | 1715.25 | 1643.7455 | 1565.1818
1742 | 工业企业4组 | 3201700130015 | 焙斯机械（江苏）有限公司 | 开发区 | 交流10kV | 250 | 250 | 25 | 84.6687 | 57.4247 | 19.1198 | 59.6687 | 32.4247 | 0
1743 | 工业企业4组 | 3201700130674 | 宜兴市孙氏名车修复中心 | 开发区 | 交流10kV | 80 | 80 | 8 | 32.7805 | 25.2331 | 23.1629 | 24.7805 | 17.2331 | 15.1629
1744 | 工业企业4组 | 3201700130588 | 宜兴市百泰针织有限公司 | 开发区 | 交流10kV | 250 | 250 | 25 | 15.5375 | 14.4996 | 15.9425 | 0 | 0 | 0
1745 | 工业企业4组 | 3201700130753 | 无锡奈加野时装有限公司 | 开发区 | 交流10kV | 315 | 315 | 31.5 | 173.8315 | 189.0556 | 41.6967 | 142.3315 | 157.5556 | 10.1967
1746 | 工业企业4组 | 3201700132531 | 圣欧（无锡）纺织品有限公司 | 开发区 | 交流10kV | 800 | 0 | 0 | 0 | 0 | 0 | 0 | 0 | 0
1747 | 工业企业4组 | 3201700132566 | 江苏银环精密钢管有限公司 | 开发区 | 交流10kV | 9700 | 9700 | 970 | 4582.5926 | 5029.0566 | 4850.5769 | 3612.5926 | 4059.0566 | 3880.5769
1748 | 工业企业4组 | 3201700132867 | 江苏泰晶能源科技有限公司 | 开发区 | 交流10kV | 4500 | 2500 | 250 | 43.4196 | 51.9167 | 27.7 | 0 | 0 | 0
1749 | 工业企业4组 | 3201700132889 | 无锡迈克斯纺织品有限公司 | 开发区 | 交流10kV | 3650 | 3650 | 365 | 2172.6786 | 2209.2727 | 2162.7818 | 1807.6786 | 1844.2727 | 1797.7818
1750 | 工业企业4组 | 3201700134775 | 宜兴市中绿环保技术有限公司 | 开发区 | 交流10kV | 80 | 80 | 8 | 15.1464 | 17.2404 | 4.8791 | 7.1464 | 9.2404 | 0
1751 | 工业企业4组 | 3201700134867 | 宜兴市广茂包装科技有限公司 | 开发区 | 交流10kV | 250 | 250 | 25 | 58.1909 | 50.7182 | 22.7054 | 33.1909 | 25.7182 | 0
1752 | 工业企业4组 | 3201700135114 | 宜兴国丰制衣有限公司 | 开发区 | 交流10kV | 250 | 250 | 25 | 0 | 0 | 0 | 0 | 0 | 0
1753 | 工业企业4组 | 3201700135347 | 无锡市大禾电子材料有限公司 | 开发区 | 交流10kV | 250 | 250 | 25 | 106.6436 | 92.2724 | 22.2025 | 81.6436 | 67.2724 | 0
1754 | 工业企业4组 | 3201700136254 | 杰仕电缆(江苏)有限公司 | 开发区 | 交流10kV | 630 | 0 | 0 | 0 | 0 | 0 | 0 | 0 | 0
1755 | 工业企业4组 | 3201700136701 | 德普朗节能科技（江苏）有限公司 | 开发区 | 交流10kV | 200 | 200 | 20 | 80.9538 | 75.2692 | 28.9394 | 60.9538 | 55.2692 | 8.9394
1756 | 工业企业4组 | 3201700136706 | 江苏源盛环保设备有限公司 | 开发区 | 交流10kV | 160 | 160 | 16 | 27.0074 | 20.0729 | 1.8961 | 11.0074 | 4.0729 | 0
1757 | 工业企业4组 | 3201700136880 | 江苏科曼门窗幕墙有限公司 | 开发区 | 交流10kV | 160 | 160 | 16 | 59.6411 | 49.1382 | 8.1695 | 43.6411 | 33.1382 | 0
1758 | 工业企业4组 | 3201700137073 | 江苏科隆环保设备有限公司 | 开发区 | 交流10kV | 500 | 500 | 50 | 199.9106 | 155.1 | 37.6436 | 149.9106 | 105.1 | 0
1759 | 工业企业4组 | 3201700137832 | 江苏宜信针织有限公司 | 开发区 | 交流10kV | 315 | 315 | 31.5 | 50.8143 | 55.84 | 5.1923 | 19.3143 | 24.34 | 0
1760 | 工业企业4组 | 3201700138168 | 江苏彬鹏环保有限公司 | 开发区 | 交流10kV | 250 | 250 | 25 | 101.0796 | 85.3556 | 9.1477 | 76.0796 | 60.3556 | 0
1761 | 工业企业4组 | 3201700138166 | 江苏英凡伦环保工程有限公司 | 开发区 | 交流10kV | 250 | 250 | 25 | 22.7748 | 21.4424 | 6.6268 | 0 | 0 | 0
1762 | 工业企业4组 | 3201700138314 | 江苏盛林纺织品有限公司 | 开发区 | 交流10kV | 1880 | 1250 | 125 | 7.9556 | 7.6245 | 3.3333 | 0 | 0 | 0
1763 | 工业企业4组 | 3201700138346 | 江苏群丰智能装备有限公司 | 开发区 | 交流10kV | 400 | 400 | 40 | 99.8132 | 107.144 | 25.3425 | 59.8132 | 67.144 | 0
1764 | 工业企业4组 | 3201700138418 | 宜兴市吉耀装饰材料有限公司 | 开发区 | 交流10kV | 1030 | 630 | 63 | 152.7815 | 158.9704 | 75.4286 | 89.7815 | 95.9704 | 12.4286
1765 | 工业企业4组 | 3201700139501 | 江苏安普克科技有限公司 | 开发区 | 交流10kV | 630 | 0 | 0 | 0.72 | 0.72 | 1.3333 | 0 | 0 | 0
1766 | 工业企业4组 | 3201700139444 | 江苏通用环保集团有限公司 | 开发区 | 交流10kV | 315 | 315 | 31.5 | 156.5786 | 132.6375 | 17.8345 | 125.0786 | 101.1375 | 0
1767 | 工业企业4组 | 3201700140049 | 江苏优标纤维科技有限公司 | 开发区 | 交流10kV | 3850 | 2250 | 225 | 416.0364 | 393.5556 | 195.9375 | 191.0364 | 168.5556 | 0
1768 | 工业企业4组 | 3201700140141 | 江苏勤川精工股份有限公司 | 开发区 | 交流10kV | 12010 | 12010 | 1201 | 744.0566 | 2288.3333 | 1590.0196 | 0 | 1087.3333 | 389.0196
1769 | 工业企业4组 | 3201700140376 | 无锡久滕塑料包装材料有限公司 | 开发区 | 交流10kV | 5600 | 5600 | 560 | 2516.6667 | 2544.1176 | 2520.9091 | 1956.6667 | 1984.1176 | 1960.9091
1770 | 工业企业4组 | 3201700140598 | 宜兴市新盛彩色钢板有限公司 | 开发区 | 交流10kV | 250 | 250 | 25 | 55.2018 | 44.7315 | 12.3239 | 30.2018 | 19.7315 | 0
1771 | 工业企业4组 | 3201700141191 | 宜兴天马消防门业有限公司 | 开发区 | 交流10kV | 500 | 500 | 50 | 0 | 0 | 0 | 0 | 0 | 0
1772 | 工业企业4组 | 3201700141758 | 宜兴高泰克精密机械有限公司 | 开发区 | 交流10kV | 1000 | 1000 | 100 | 253.6696 | 285.1382 | 606.8909 | 153.6696 | 185.1382 | 506.8909
1773 | 工业企业4组 | 3201700142769 | 宜兴乐威牛仔布有限公司 | 开发区 | 交流10kV | 8000 | 4800 | 480 | 1385.0218 | 1416.1888 | 2314.8642 | 905.0218 | 936.1888 | 1834.8642
1774 | 工业企业4组 | 3201700140785 | 江苏驰马科技股份有限公司 | 开发区 | 交流10kV | 3600 | 3600 | 360 | 544.87 | 607.8696 | 398.5878 | 184.87 | 247.8696 | 38.5878
1775 | 工业企业4组 | 3201700142939 | 无锡国瑞纺织科技有限公司 | 开发区 | 交流10kV | 250 | 250 | 25 | 22.8233 | 21.2475 | 10.1258 | 0 | 0 | 0
1776 | 工业企业4组 | 3201700144085 | 江苏森莱浦光电科技有限公司 | 开发区 | 交流10kV | 250 | 0 | 0 | 0 | 0 | 0 | 0 | 0 | 0
1777 | 工业企业4组 | 3201700144434 | 宜兴艾尚光电科技有限公司 | 开发区 | 交流10kV | 400 | 400 | 40 | 33.8117 | 33.9871 | 4.1748 | 0 | 0 | 0
1778 | 工业企业4组 | 3201700142748 | 宜兴市虞山机械铸造有限公司 | 开发区 | 交流10kV | 400 | 0 | 0 | 0 | 0 | 0 | 0 | 0 | 0
1779 | 工业企业4组 | 3201700146384 | 江苏荆溪环保设备有限公司 | 开发区 | 交流10kV | 100 | 100 | 10 | 25.7246 | 18.8356 | 1.794 | 15.7246 | 8.8356 | 0
1780 | 工业企业4组 | 3201700146204 | 宜兴市荣芝欣科技有限公司 | 开发区 | 交流10kV | 400 | 400 | 40 | 75.8976 | 67.7088 | 62.1742 | 35.8976 | 27.7088 | 22.1742
1781 | 工业企业4组 | 3201700144400 | 盛大环保有限公司 | 开发区 | 交流10kV | 400 | 400 | 40 | 214.3764 | 210.1907 | 19.0217 | 174.3764 | 170.1907 | 0
1782 | 工业企业4组 | 3201700147752 | 宜兴天海集装箱绑扎件有限公司 | 开发区 | 交流10kV | 1000 | 1000 | 100 | 135.3843 | 118.0385 | 16.116 | 35.3843 | 18.0385 | 0
1783 | 工业企业4组 | 3201700146594 | 江苏远通电缆有限公司 | 开发区 | 交流10kV | 1000 | 1000 | 100 | 149.3339 | 188.6231 | 399.0491 | 49.3339 | 88.6231 | 299.0491
1784 | 工业企业4组 | 3201700144621 | 江苏银环精密钢管有限公司 | 开发区 | 交流10kV | 3750 | 3750 | 375 | 649.5957 | 656.375 | 487.6327 | 274.5957 | 281.375 | 112.6327
1785 | 工业企业4组 | 3201700148687 | 宜兴市金达莱环保科技有限公司 | 开发区 | 交流10kV | 250 | 250 | 25 | 26.997 | 17.1442 | 3.9211 | 1.997 | 0 | 0
1786 | 工业企业4组 | 3201700149426 | 江苏亿润化工装备科技有限公司 | 开发区 | 交流10kV | 315 | 315 | 31.5 | 36.7729 | 75.7333 | 3.3786 | 5.2729 | 44.2333 | 0
1787 | 工业企业4组 | 3201700145634 | 宜兴市华丰包装材料有限公司 | 开发区 | 交流10kV | 1260 | 1260 | 126 | 454.2962 | 440.4918 | 253.9267 | 328.2962 | 314.4918 | 127.9267
1788 | 工业企业4组 | 3201700150431 | 江苏爱德森科技有限公司 | 开发区 | 交流10kV | 80 | 80 | 8 | 34.3446 | 25.932 | 6.4845 | 26.3446 | 17.932 | 0
1789 | 工业企业4组 | 3201110000343 | 宜兴进荣电子科技有限公司 | 开发区 | 交流10kV | 200 | 200 | 20 | 116.524 | 118.4679 | 81.9377 | 96.524 | 98.4679 | 61.9377
1790 | 工业企业4组 | 3201110004405 | 江苏中镓科技股份有限公司 | 开发区 | 交流10kV | 400 | 400 | 40 | 1.9853 | 1.6838 | 2.2482 | 0 | 0 | 0
1791 | 工业企业4组 | 3201110006132 | 江苏绘智数码科技有限公司 | 开发区 | 交流10kV | 250 | 250 | 25 | 37.4369 | 40.0359 | 2.9793 | 12.4369 | 15.0359 | 0
1792 | 工业企业4组 | 3201110008354 | 宜兴方晶科技有限公司 | 开发区 | 交流10kV | 250 | 250 | 25 | 26.5152 | 19.7908 | 11.4256 | 1.5152 | 0 | 0
1793 | 工业企业4组 | 3201110018175 | 宝银特材科技股份有限公司 | 开发区 | 交流10kV | 11600 | 11600 | 1160 | 631.434 | 761.0692 | 1852.963 | 0 | 0 | 692.963
1794 | 工业企业4组 | 3201110019504 | 无锡创仁电缆材料有限公司 | 开发区 | 交流10kV | 1600 | 0 | 0 | 0 | 0 | 0 | 0 | 0 | 0
1795 | 工业企业4组 | 3201110019602 | 江苏和诚环保科技有限公司 | 开发区 | 交流10kV | 250 | 250 | 25 | 76.6293 | 74.7329 | 29.2107 | 51.6293 | 49.7329 | 4.2107
1796 | 工业企业4组 | 3201110021304 | 宜兴慕森智能家居有限公司 | 开发区 | 交流10kV | 2000 | 2000 | 200 | 433.6625 | 440.68 | 80.3464 | 233.6625 | 240.68 | 0
1797 | 工业企业4组 | 3201110167572 | 宜兴市欧亚达封头有限公司 | 开发区 | 交流10kV | 400 | 400 | 40 | 65.7936 | 69.5365 | 7.195 | 25.7936 | 29.5365 | 0
1798 | 工业企业4组 | 3201110251238 | 宜兴丹森科技有限公司 | 开发区 | 交流110kV | 16100 | 16100 | 1610 | 7391.9643 | 7159.2308 | 7367.5 | 5781.9643 | 5549.2308 | 5757.5
1799 | 工业企业4组 | 3201110417330 | 宜兴市鑫晨轻纺电子有限公司 | 开发区 | 交流10kV | 315 | 315 | 31.5 | 172.75 | 170.2709 | 90.3727 | 141.25 | 138.7709 | 58.8727
1800 | 工业企业4组 | 3201110417333 | 江苏乔氏特种焊业有限公司 | 开发区 | 交流10kV | 250 | 250 | 25 | 78.7087 | 69.1538 | 5.0851 | 53.7087 | 44.1538 | 0
1801 | 工业企业4组 | 3201110463274 | 宜兴市交通建设集团有限公司 | 开发区 | 交流10kV | 1200 | 1200 | 120 | 238.9091 | 246.7907 | 77.9268 | 118.9091 | 126.7907 | 0
1802 | 工业企业4组 | 3201110501330 | 江苏中环企业管理有限公司 | 开发区 | 交流110kV | 80000 | 80000 | 8000 | 15029.8113 | 19350 | 22633.3333 | 7029.8113 | 11350 | 14633.3333
1803 | 工业企业4组 | 3201110524232 | 江苏赛诺光电有限公司 | 开发区 | 交流10kV | 200 | 0 | 0 | 0 | 0 | 0 | 0 | 0 | 0
1804 | 工业企业4组 | 3201110615830 | 宜兴市恒驰橡塑有限公司 | 开发区 | 交流10kV | 630 | 630 | 63 | 75.1696 | 65.2467 | 250.0262 | 12.1696 | 2.2467 | 187.0262
1805 | 工业企业4组 | 3201110662379 | 宜兴市天隆环保设备有限公司 | 开发区 | 交流10kV | 250 | 250 | 25 | 147.2909 | 128.6796 | 9.868 | 122.2909 | 103.6796 | 0
1806 | 工业企业4组 | 3201110682933 | 无锡利必多生物科技有限公司 | 开发区 | 交流10kV | 250 | 250 | 25 | 0.4236 | 0.5227 | 0.2666 | 0 | 0 | 0
1807 | 工业企业4组 | 3201110721941 | 宜兴市华阳色织有限公司 | 开发区 | 交流10kV | 400 | 400 | 40 | 273.2143 | 271.75 | 345.9821 | 233.2143 | 231.75 | 305.9821
1808 | 工业企业4组 | 3201110721944 | 无锡翱翔环保机械有限公司 | 开发区 | 交流10kV | 250 | 250 | 25 | 33.1995 | 29.2622 | 3.3582 | 8.1995 | 4.2622 | 0
1809 | 工业企业4组 | 3201110722835 | 江苏宝宸净化设备有限公司 | 开发区 | 交流10kV | 160 | 160 | 16 | 53.698 | 53.3335 | 3.1164 | 37.698 | 37.3335 | 0
1810 | 工业企业4组 | 3201110731524 | 无锡华意美纺织有限公司 | 开发区 | 交流10kV | 400 | 400 | 40 | 184.6089 | 176.6313 | 289.2679 | 144.6089 | 136.6313 | 249.2679
1811 | 工业企业4组 | 3201110779033 | 宜兴东宜工艺品有限公司 | 开发区 | 交流10kV | 250 | 250 | 25 | 26.608 | 19.212 | 3.3438 | 1.608 | 0 | 0
1812 | 工业企业4组 | 3201110900033 | 宜兴市锦良装饰布有限公司 | 开发区 | 交流10kV | 250 | 250 | 25 | 54.0896 | 51.8889 | 112.9898 | 29.0896 | 26.8889 | 87.9898
1813 | 工业企业4组 | 3201111119733 | 宜兴市鑫鼎石墨厂 | 开发区 | 交流10kV | 500 | 500 | 50 | 154.3036 | 139.7236 | 39.2929 | 104.3036 | 89.7236 | 0
1814 | 工业企业4组 | 3201111161037 | 江苏盎华光伏工程技术研究中心有限公司 | 开发区 | 交流10kV | 800 | 800 | 80 | 3.6382 | 3.6855 | 3.5161 | 0 | 0 | 0
1815 | 工业企业4组 | 3201111512534 | 宜兴硅谷电子科技有限公司 | 开发区 | 交流110kV | 33100 | 33100 | 3310 | 6550.2632 | 7006.1905 | 7210 | 3240.2632 | 3696.1905 | 3900
1816 | 工业企业4组 | 3201111619550 | 无锡昊阳新能源科技有限公司 | 开发区 | 交流10kV | 250 | 250 | 25 | 15.7421 | 14.8838 | 0.701 | 0 | 0 | 0
1817 | 工业企业4组 | 3201111657033 | 宜兴市明亿包装有限公司 | 开发区 | 交流10kV | 400 | 400 | 40 | 114.8679 | 95.3747 | 6.5058 | 74.8679 | 55.3747 | 0
1818 | 工业企业4组 | 3201112104338 | 宜兴市飞舟高新科技材料有限公司 | 开发区 | 交流10kV | 250 | 250 | 25 | 96.8052 | 89.3075 | 8.3267 | 71.8052 | 64.3075 | 0
1819 | 工业企业4组 | 3201112626156 | 江苏禾力清能电气有限公司 | 开发区 | 交流10kV | 250 | 0 | 0 | 0 | 0 | 0 | 0 | 0 | 0
1820 | 工业企业4组 | 3201112873243 | 宜兴市威盛纺织品有限公司 | 开发区 | 交流10kV | 160 | 160 | 16 | 87.9033 | 90.3828 | 30.1155 | 71.9033 | 74.3828 | 14.1155
1821 | 工业企业4组 | 3201113281232 | 无锡旭晔机械设备有限公司 | 开发区 | 交流10kV | 200 | 200 | 20 | 55.6739 | 48.3338 | 3.2676 | 35.6739 | 28.3338 | 0
1822 | 工业企业4组 | 3201113509944 | 无锡市九州船用甲板敷料有限公司 | 开发区 | 交流10kV | 250 | 250 | 25 | 49.7339 | 40.1984 | 6.0393 | 24.7339 | 15.1984 | 0
1823 | 工业企业4组 | 3201113583524 | 江苏鑫泰岩土科技有限公司 | 开发区 | 交流10kV | 250 | 250 | 25 | 71.3596 | 67.7882 | 56.495 | 46.3596 | 42.7882 | 31.495
1824 | 工业企业4组 | 3201113609544 | 宜兴恒欣科技有限公司 | 开发区 | 交流10kV | 400 | 400 | 40 | 6.6548 | 6.4165 | 9.6014 | 0 | 0 | 0
1825 | 工业企业4组 | 3201113862564 | 江苏千富之丰科技有限公司 | 开发区 | 交流10kV | 250 | 250 | 25 | 86.1194 | 95.3345 | 2.3793 | 61.1194 | 70.3345 | 0
1826 | 工业企业4组 | 3201113954776 | 江苏科集精密机械有限公司 | 开发区 | 交流10kV | 250 | 250 | 25 | 63.1033 | 113.8989 | 4.0244 | 38.1033 | 88.8989 | 0
1827 | 工业企业4组 | 3201113981180 | 江苏金叶子生物科技有限公司 | 开发区 | 交流10kV | 250 | 0 | 0 | 5.3105 | 5.2904 | 2.3473 | 0 | 0 | 0
1828 | 工业企业4组 | 3201114024679 | 睿氟之丰新能源技术江苏有限公司 | 开发区 | 交流10kV | 250 | 250 | 25 | 49.9195 | 43.7413 | 3.558 | 24.9195 | 18.7413 | 0
1829 | 工业企业4组 | 3201114391356 | 宜兴国清环保科技有限公司 | 开发区 | 交流10kV | 630 | 630 | 63 | 57.2 | 57.9 | 47.07 | 0 | 0 | 0
1830 | 工业企业4组 | 3201114421231 | 无锡市道格环保科技有限公司 | 开发区 | 交流10kV | 250 | 250 | 25 | 29.2286 | 24.425 | 4.35 | 4.2286 | 0 | 0
1831 | 工业企业4组 | 3201114506696 | 江苏奥立环保科技有限公司 | 开发区 | 交流10kV | 250 | 250 | 25 | 39.7821 | 34.9309 | 1.8789 | 14.7821 | 9.9309 | 0
1832 | 工业企业4组 | 3201114522692 | 宜兴市驰马体育运动用品有限公司 | 开发区 | 交流10kV | 500 | 500 | 50 | 120.5912 | 115.986 | 107.8306 | 70.5912 | 65.986 | 57.8306
1833 | 工业企业4组 | 3201114542092 | 宜兴曲荣光电科技有限公司 | 开发区 | 交流10kV | 250 | 250 | 25 | 78.9646 | 80.9427 | 36.9615 | 53.9646 | 55.9427 | 11.9615
1834 | 工业企业4组 | 3201114544011 | 江苏天钧精密技术有限公司 | 开发区 | 交流10kV | 400 | 400 | 40 | 281.4821 | 265.6111 | 150.9643 | 241.4821 | 225.6111 | 110.9643
1835 | 工业企业4组 | 3201114563234 | 翱途能源科技(无锡)有限公司 | 开发区 | 交流10kV | 500 | 500 | 50 | 96.5873 | 98.2269 | 8.9185 | 46.5873 | 48.2269 | 0
1836 | 工业企业4组 | 3201114652740 | 宜兴市盛丰达包装科技有限公司 | 开发区 | 交流10kV | 250 | 250 | 25 | 49.1496 | 51.3018 | 21.965 | 24.1496 | 26.3018 | 0
1837 | 工业企业4组 | 3201114673242 | 亚捷（无锡）热工科技有限公司 | 开发区 | 交流10kV | 1750 | 1750 | 175 | 532.5283 | 522.125 | 512.9074 | 357.5283 | 347.125 | 337.9074
1838 | 工业企业4组 | 3201114766154 | 中机凯博表面技术江苏有限公司 | 开发区 | 交流10kV | 1030 | 1030 | 103 | 333.9636 | 306.8824 | 276.3542 | 230.9636 | 203.8824 | 173.3542
1839 | 工业企业4组 | 3201114781012 | 国能龙源催化剂江苏有限公司 | 开发区 | 交流10kV | 4100 | 4100 | 410 | 913.7857 | 801.6887 | 1577.0909 | 503.7857 | 391.6887 | 1167.0909
1840 | 工业企业4组 | 3201114831221 | 宜兴市杰华环境科技有限公司 | 开发区 | 交流10kV | 800 | 800 | 80 | 123.1927 | 131.4137 | 118.4519 | 43.1927 | 51.4137 | 38.4519
1841 | 工业企业4组 | 3201114846987 | 江苏安耐特新材料科技有限公司 | 开发区 | 交流10kV | 500 | 500 | 50 | 69.2839 | 66.5787 | 26.4018 | 19.2839 | 16.5787 | 0
1842 | 工业企业4组 | 3201114917781 | 无锡市东鑫砼制品有限公司 | 开发区 | 交流10kV | 250 | 250 | 25 | 4.1019 | 2.4144 | 0.1684 | 0 | 0 | 0
1843 | 工业企业4组 | 3203000205276 | 宜兴市天盛印务有限公司 | 开发区 | 交流10kV | 250 | 250 | 25 | 104.2204 | 103.6897 | 8.3032 | 79.2204 | 78.6897 | 0
1844 | 工业企业4组 | 3203001503362 | 宜兴鼎森电子科技有限公司 | 开发区 | 交流10kV | 2750 | 2750 | 275 | 723.9821 | 724.1455 | 714.6182 | 448.9821 | 449.1455 | 439.6182
1845 | 工业企业4组 | 3203001895960 | 元嘉成（江苏）净化科技有限公司 | 开发区 | 交流10kV | 200 | 200 | 20 | 37.3229 | 38.6333 | 1.7624 | 17.3229 | 18.6333 | 0
1846 | 工业企业4组 | 3203001905583 | 江苏优格曼航空科技有限公司 | 开发区 | 交流10kV | 1250 | 1250 | 125 | 206.1796 | 207.0189 | 321.4314 | 81.1796 | 82.0189 | 196.4314
1847 | 工业企业4组 | 3203002845267 | 百炼（无锡）汽车零部件有限公司 | 开发区 | 交流10kV | 5000 | 2500 | 250 | 1121.8269 | 1106.5238 | 1123.5102 | 871.8269 | 856.5238 | 873.5102
1848 | 工业企业4组 | 3203003244437 | 江苏讯智捷能源环保有限公司 | 开发区 | 交流10kV | 1000 | 1000 | 100 | 29.43 | 29.7758 | 1.9688 | 0 | 0 | 0
1849 | 工业企业4组 | 3203002737030 | 无锡艾迅自动化科技有限公司 | 开发区 | 交流10kV | 250 | 250 | 25 | 30.0995 | 19.1075 | 3.1507 | 5.0995 | 0 | 0
1850 | 工业企业4组 | 3203003400263 | 宜兴市睦喜家居科技有限公司 | 开发区 | 交流10kV | 400 | 250 | 25 | 31.5909 | 29.2215 | 27.5818 | 6.5909 | 4.2215 | 2.5818
1851 | 工业企业4组 | 3203002160808 | 江苏希捷新能源工程技术有限公司 | 开发区 | 交流10kV | 315 | 315 | 31.5 | 209.5907 | 180.8667 | 23.9168 | 178.0907 | 149.3667 | 0
1852 | 工业企业4组 | 3203003476002 | 无锡金好彩家居用品有限公司 | 开发区 | 交流10kV | 4300 | 1000 | 100 | 57.9245 | 64.6222 | 46.2453 | 0 | 0 | 0
1853 | 工业企业4组 | 3203004012313 | 无锡磊玥光电有限公司 | 开发区 | 交流10kV | 250 | 250 | 25 | 36.9437 | 35.3489 | 3.0851 | 11.9437 | 10.3489 | 0
1854 | 工业企业4组 | 3203004199994 | 易鸿智能装备（宜兴）有限公司 | 开发区 | 交流10kV | 1250 | 1250 | 125 | 301.7348 | 251.4064 | 91.5982 | 176.7348 | 126.4064 | 0
1855 | 工业企业4组 | 3203004147519 | 江苏集萃光敏电子材料研究所有限公司 | 开发区 | 交流10kV | 200 | 0 | 0 | 0 | 0 | 0 | 0 | 0 | 0
1856 | 工业企业4组 | 3203004326758 | 宜兴市巨峰电缆有限公司城北分公司 | 开发区 | 交流10kV | 80 | 80 | 8 | 0 | 0 | 0 | 0 | 0 | 0
1857 | 工业企业4组 | 3203004439702 | 江苏欣恒蕴精密零件有限公司 | 开发区 | 交流10kV | 250 | 250 | 25 | 40.062 | 32.648 | 3.6107 | 15.062 | 7.648 | 0
1858 | 工业企业4组 | 3203004538747 | 江苏北化新橡新材料科技有限公司 | 开发区 | 交流10kV | 1000 | 1000 | 100 | 398.4963 | 416.75 | 393.1009 | 298.4963 | 316.75 | 293.1009
1859 | 工业企业4组 | 3203004831636 | 无锡庞大机械设备有限公司 | 开发区 | 交流10kV | 250 | 250 | 25 | 28.3707 | 23.994 | 4.1411 | 3.3707 | 0 | 0
1860 | 工业企业4组 | 3203004100351 | 中科瑞奥能源科技（无锡）有限公司 | 开发区 | 交流10kV | 630 | 630 | 63 | 108.5343 | 104.272 | 10.4044 | 45.5343 | 41.272 | 0
1861 | 工业企业4组 | 3203005291704 | 江苏宜镁泰精密制造有限公司 | 开发区 | 交流10kV | 500 | 500 | 50 | 0.148 | 0 | 0 | 0 | 0 | 0
1862 | 工业企业4组 | 3203005256713 | 宜兴市腾飞装潢机械有限公司 | 开发区 | 交流10kV | 250 | 250 | 25 | 41.2507 | 39.4642 | 1.9038 | 16.2507 | 14.4642 | 0
1863 | 工业企业4组 | 3203005905221 | 江苏振扬染料科技有限公司 | 开发区 | 交流10kV | 250 | 250 | 25 | 41.2839 | 37.9836 | 16.0593 | 16.2839 | 12.9836 | 0
1864 | 工业企业4组 | 3203005857329 | 宜兴绿点环境科技有限公司 | 开发区 | 交流10kV | 315 | 315 | 31.5 | 40.002 | 29.4569 | 10.5654 | 8.502 | 0 | 0
1865 | 工业企业4组 | 3203005917966 | 创通环保集团有限公司 | 开发区 | 交流10kV | 250 | 250 | 25 | 27.3046 | 24.7351 | 1.284 | 2.3046 | 0 | 0
1866 | 工业企业4组 | 3203071795189 | 江苏爱娇实业股份有限公司 | 开发区 | 交流10kV | 2600 | 2600 | 260 | 970.6531 | 1034.4898 | 945.9808 | 710.6531 | 774.4898 | 685.9808
1867 | 工业企业4组 | 3203072755350 | 无锡锦钰泰新材料科技有限公司 | 开发区 | 交流10kV | 250 | 250 | 25 | 28.8881 | 27.3078 | 3.3758 | 3.8881 | 2.3078 | 0
1868 | 工业企业4组 | 3203076664064 | 宜兴市华阳排水器材有限公司 | 开发区 | 交流10kV | 250 | 250 | 25 | 0 | 0 | 0 | 0 | 0 | 0
1869 | 工业企业4组 | 3203077331311 | 宜兴市星宇汽车附件有限公司 | 开发区 | 交流10kV | 250 | 250 | 25 | 227.0436 | 236.1244 | 15.0307 | 202.0436 | 211.1244 | 0
1870 | 工业企业4组 | 3203078830725 | 宜兴经开区投资发展集团有限公司 | 开发区 | 交流10kV | 1600 | 0 | 0 | 3.2692 | 3.3094 | 2.6038 | 0 | 0 | 0
1871 | 工业企业4组 | 3203078891888 | 无锡迪克曼商业管理有限公司 | 开发区 | 交流10kV | 4830 | 4830 | 483 | 448.6109 | 396.5481 | 650.2778 | 0 | 0 | 167.2778
1872 | 工业企业4组 | 3203078811995 | 宜兴经开区投资发展集团有限公司 | 开发区 | 交流10kV | 250 | 250 | 25 | 0.0538 | 0.1489 | 0.1345 | 0 | 0 | 0
1873 | 工业企业4组 | 3203078831618 | 宜兴经开区投资发展集团有限公司 | 开发区 | 交流10kV | 3000 | 0 | 0 | 361.808 | 343.7429 | 79.8783 | 0 | 0 | 0
1874 | 工业企业4组 | 3203079230159 | 爱娇纺织（无锡）有限公司 | 开发区 | 交流10kV | 815 | 815 | 81.5 | 116.9818 | 94.0358 | 136.5415 | 35.4818 | 12.5358 | 55.0415
1875 | 工业企业4组 | 3203079415070 | 晶研一材料科技（宜兴）有限公司 | 开发区 | 交流10kV | 400 | 400 | 40 | 235.2109 | 245.7273 | 201.7875 | 195.2109 | 205.7273 | 161.7875
1876 | 工业企业4组 | 3203077753001 | 宜兴市砚耘新材料科技有限公司 | 开发区 | 交流10kV | 630 | 630 | 63 | 89.1839 | 84.0059 | 101.5731 | 26.1839 | 21.0059 | 38.5731
1877 | 工业企业4组 | 3203080030790 | 电荷能源（江苏）有限公司 | 开发区 | 交流10kV | 800 | 800 | 80 | 15.6857 | 15.1855 | 8.7661 | 0 | 0 | 0
1878 | 工业企业4组 | 3203079311787 | 江苏亿钶半导体设备有限公司 | 开发区 | 交流10kV | 800 | 800 | 80 | 94.7857 | 92.06 | 43.4635 | 14.7857 | 12.06 | 0
1879 | 工业企业4组 | 3203080042568 | 江苏汉田机械工业有限公司 | 开发区 | 交流10kV | 250 | 250 | 25 | 74.2749 | 71.0907 | 5.6424 | 49.2749 | 46.0907 | 0
1880 | 工业企业4组 | 3203081941795 | 江苏宜凯特种设备有限公司 | 开发区 | 交流10kV | 250 | 250 | 25 | 152.9208 | 128.2236 | 66.0875 | 127.9208 | 103.2236 | 41.0875
1881 | 工业企业4组 | 3203082285593 | 宜兴市艾丝纺织品有限公司 | 开发区 | 交流10kV | 250 | 250 | 25 | 88.5309 | 79.9722 | 53.0836 | 63.5309 | 54.9722 | 28.0836
1882 | 工业企业4组 | 3203082735604 | 晶研一材料科技（宜兴）有限公司 | 开发区 | 交流10kV | 500 | 500 | 50 | 194.3906 | 194.0836 | 156.9318 | 144.3906 | 144.0836 | 106.9318
1883 | 工业企业4组 | 3203082800698 | 宜兴伟伟包装有限公司 | 开发区 | 交流10kV | 250 | 250 | 25 | 11.2442 | 9.5435 | 3.4421 | 0 | 0 | 0
1884 | 工业企业4组 | 3201700129263 | 江苏汉光生物工程有限公司 | 开发区 | 交流10kV | 12000 | 12000 | 1200 | 7919.9902 | 7530.5818 | 7340.5909 | 6719.9902 | 6330.5818
1885 | 工业企业4组 | 3203083942449 | 江苏友田环保科技有限公司 | 开发区 | 交流10kV | 250 | 250 | 25 | 62.8361 | 55.0475 | 17.059 | 37.8361 | 30.0475 | 0
1886 | 工业企业4组 | 3203084336363 | 宜兴市启晖磁业科技有限公司 | 开发区 | 交流10kV | 250 | 250 | 25 | 135.1443 | 132.1547 | 26.2298 | 110.1443 | 107.1547 | 1.2298
1887 | 工业企业4组 | 3203081354456 | 江苏宜镁泰精密制造有限公司 | 开发区 | 交流10kV | 2100 | 1600 | 160 | 1500 | 1500 | 1500 | 1340 | 1340 | 1340
1888 | 工业企业4组 | 3203085638606 | 宜兴市鑫裕金刚石锯片有限公司 | 开发区 | 交流10kV | 200 | 200 | 20 | 34.0686 | 28.5365 | 13.3454 | 14.0686 | 8.5365 | 0
1889 | 工业企业4组 | 3203086250154 | 江苏洪流智能装备制造有限公司 | 开发区 | 交流10kV | 400 | 400 | 40 | 40.5339 | 113.4987 | 6.9334 | 0.5339 | 73.4987 | 0
1890 | 工业企业4组 | 3203086256135 | 江苏洪流智能装备制造有限公司 | 开发区 | 交流10kV | 200 | 200 | 20 | 18.8645 | 15.6551 | 8.8255 | 0 | 0 | 0
1891 | 工业企业4组 | 3203086248965 | 宜兴市天华物流有限公司 | 开发区 | 交流10kV | 800 | 800 | 80 | 39.1446 | 34.2873 | 14.7564 | 0 | 0 | 0
1892 | 工业企业4组 | 3203086268514 | 宜兴市海怡环保科技有限公司 | 开发区 | 交流10kV | 500 | 500 | 50 | 0 | 0 | 0 | 0 | 0 | 0
1893 | 工业企业4组 | 3203086477952 | 宜兴市圣源物流有限公司 | 开发区 | 交流10kV | 400 | 400 | 40 | 200.2927 | 196.6574 | 164.1494 | 160.2927 | 156.6574 | 124.1494
1894 | 工业企业4组 | 3203087165677 | 宜兴乐家纺织有限公司 | 开发区 | 交流10kV | 250 | 250 | 25 | 180.2951 | 181.5052 | 123.7216 | 155.2951 | 156.5052 | 98.7216
1895 | 工业企业4组 | 3203087575074 | 宜兴市瑞铭陶瓷科技有限公司 | 开发区 | 交流10kV | 400 | 400 | 40 | 289.4291 | 292.8564 | 275.8964 | 249.4291 | 252.8564 | 235.8964
1896 | 工业企业4组 | 3203085282845 | 江苏天钧汽车工业装备有限公司 | 开发区 | 交流10kV | 1500 | 1500 | 150 | 0 | 0 | 0 | 0 | 0 | 0
1897 | 工业企业4组 | 3203088720775 | 江苏省无锡市宜兴市屺亭街道轸村村村民委员会 | 开发区 | 交流10kV | 630 | 630 | 63 | 24.9347 | 102.3224 | 154.7351 | 0 | 39.3224 | 91.7351
1898 | 工业企业4组 | 3203088741894 | 宜兴市高欣铸造有限公司 | 开发区 | 交流10kV | 200 | 200 | 20 | 33.4723 | 33.4645 | 4.1286 | 13.4723 | 13.4645 | 0
1899 | 工业企业4组 | 3203087312182 | 合麒（宜兴）包装材料有限公司 | 开发区 | 交流10kV | 315 | 315 | 31.5 | 0 | 0 | 0 | 0 | 0 | 0
1900 | 工业企业4组 | 3203089017751 | 宜兴市金凤凰色织台布厂 | 开发区 | 交流10kV | 500 | 0 | 0 | 122.6817 | 118.7268 | 110.4137 | 0 | 0 | 0
1901 | 工业企业5组 | 3201700120382 | 江苏伊索科技有限公司 | 丁蜀 | 交流10kV | 250 | 250 | 25 | 40.5832 | 43.4858 | 22.9285 | 15.5832 | 18.4858 | 0
1902 | 工业企业5组 | 3201700111398 | 无锡市陶都电力器件厂 | 丁蜀 | 交流10kV | 250 | 250 | 25 | 41.8692 | 58.4691 | 27.67 | 16.8692 | 33.4691 | 2.67
1903 | 工业企业5组 | 3201700111401 | 宜兴市宏明瓷业有限公司 | 丁蜀 | 交流10kV | 160 | 160 | 16 | 38.1961 | 39.7818 | 14.5098 | 22.1961 | 23.7818 | 0
1904 | 工业企业5组 | 3201700111402 | 宜兴市氿石陶瓷有限公司 | 丁蜀 | 交流10kV | 100 | 100 | 10 | 29.1623 | 29.9833 | 12.7676 | 19.1623 | 19.9833 | 2.7676
1905 | 工业企业5组 | 3201700111403 | 宜兴平方耐火材料有限公司 | 丁蜀 | 交流10kV | 100 | 0 | 0 | 0 | 0 | 0 | 0 | 0 | 0
1906 | 工业企业5组 | 3201700111404 | 宜兴华丰陶瓷有限公司 | 丁蜀 | 交流10kV | 1630 | 1000 | 100 | 414.2888 | 414 | 183.112 | 314.2888 | 314 | 83.112
1907 | 工业企业5组 | 3201700111408 | 宜兴市鑫龙陶瓷厂 | 丁蜀 | 交流10kV | 200 | 200 | 20 | 83.7481 | 70.2 | 32.9556 | 63.7481 | 50.2 | 12.9556
1908 | 工业企业5组 | 3201700111409 | 宜兴长隆陶瓷厂 | 丁蜀 | 交流10kV | 200 | 200 | 20 | 50.9563 | 43.0407 | 24.2753 | 30.9563 | 23.0407 | 4.2753
1909 | 工业企业5组 | 3201700111410 | 宜兴市登皇陶瓷厂 | 丁蜀 | 交流10kV | 250 | 250 | 25 | 0.3944 | 0.596 | 0.67 | 0 | 0 | 0
1910 | 工业企业5组 | 3201700111413 | 宜兴市腾顺飞陶瓷厂 | 丁蜀 | 交流10kV | 160 | 160 | 16 | 19.5513 | 11.0117 | 10.7541 | 3.5513 | 0 | 0
1911 | 工业企业5组 | 3201700111418 | 宜兴市丁山建筑陶瓷厂有限公司 | 丁蜀 | 交流10kV | 250 | 250 | 25 | 16.6651 | 18.0813 | 8.895 | 0 | 0 | 0
1912 | 工业企业5组 | 3201700111425 | 宜兴杜塞拉姆工程陶瓷有限公司 | 丁蜀 | 交流10kV | 400 | 400 | 40 | 173.783 | 152.0609 | 63.9128 | 133.783 | 112.0609 | 23.9128
1913 | 工业企业5组 | 3201700111431 | 宜兴万壶陶艺有限公司 | 丁蜀 | 交流10kV | 160 | 0 | 0 | 0 | 0 | 0 | 0 | 0 | 0
1914 | 工业企业5组 | 3201700111438 | 宜兴市海波瑞思陶瓷科技有限公司 | 丁蜀 | 交流10kV | 80 | 80 | 8 | 10.0671 | 17.9973 | 19.0338 | 2.0671 | 9.9973 | 11.0338
1915 | 工业企业5组 | 3201700111440 | 宜兴市竞成琉璃瓦厂 | 丁蜀 | 交流10kV | 200 | 200 | 20 | 10.4072 | 9.8772 | 7.884 | 0 | 0 | 0
1916 | 工业企业5组 | 3201700111442 | 宜兴市宝山建筑材料厂 | 丁蜀 | 交流10kV | 160 | 160 | 16 | 25.4159 | 21.3935 | 14.4591 | 9.4159 | 5.3935 | 0
1917 | 工业企业5组 | 3201700111444 | 宜兴市通达特种瓷件有限公司 | 丁蜀 | 交流10kV | 250 | 250 | 25 | 34.2577 | 35.554 | 32.9655 | 9.2577 | 10.554 | 7.9655
1918 | 工业企业5组 | 3201700111449 | 宜兴市群鑫工艺陶瓷厂（普通合伙） | 丁蜀 | 交流10kV | 400 | 400 | 40 | 76.2339 | 93.5364 | 57.2709 | 36.2339 | 53.5364 | 17.2709
1919 | 工业企业5组 | 3201700111452 | 宜兴市高盛复合材料有限公司 | 丁蜀 | 交流10kV | 250 | 250 | 25 | 14.526 | 20.5536 | 20.5775 | 0 | 0 | 0
1920 | 工业企业5组 | 3201700111453 | 江苏汉光实业股份有限公司 | 丁蜀 | 交流10kV | 1250 | 1250 | 125 | 794.8393 | 787.2182 | 737.1818 | 669.8393 | 662.2182 | 612.1818
1921 | 工业企业5组 | 3201700111456 | 宜兴市金鱼陶瓷有限公司 | 丁蜀 | 交流10kV | 1800 | 1800 | 180 | 364.7346 | 307.6868 | 166.7942 | 184.7346 | 127.6868 | 0
1922 | 工业企业5组 | 3201700111460 | 宜兴天霸非金属材料有限公司 | 丁蜀 | 交流10kV | 200 | 200 | 20 | 13.3744 | 11.6143 | 3.2675 | 0 | 0 | 0
1923 | 工业企业5组 | 3201700111468 | 宜兴市腾龙陶瓷厂 | 丁蜀 | 交流10kV | 160 | 160 | 16 | 18.5298 | 15.0455 | 11.8355 | 2.5298 | 0 | 0
1924 | 工业企业5组 | 3201700111472 | 无锡扬燕建材有限公司 | 丁蜀 | 交流10kV | 200 | 200 | 20 | 33.8691 | 27.4183 | 6.1362 | 13.8691 | 7.4183 | 0
1925 | 工业企业5组 | 3201700111475 | 宜兴市锦宏园林绿化工程有限公司 | 丁蜀 | 交流10kV | 1250 | 250 | 25 | 76.2402 | 53.0444 | 2.9727 | 51.2402 | 28.0444 | 0
1926 | 工业企业5组 | 3201700111476 | 宜兴市江源炉料有限公司 | 丁蜀 | 交流10kV | 50 | 50 | 5 | 7.6488 | 6.8935 | 5.1835 | 2.6488 | 1.8935 | 0.1835
1927 | 工业企业5组 | 3201700111479 | 江苏耐基炉衬有限公司 | 丁蜀 | 交流10kV | 200 | 200 | 20 | 41.1779 | 24.3 | 7.9875 | 21.1779 | 4.3 | 0
1928 | 工业企业5组 | 3201700111483 | 宜兴市浦发陶瓷厂 | 丁蜀 | 交流10kV | 250 | 250 | 25 | 2.9839 | 2.3798 | 1.3351 | 0 | 0 | 0
1929 | 工业企业5组 | 3201700111492 | 宜兴市远帆耐火材料加工厂 | 丁蜀 | 交流10kV | 315 | 0 | 0 | 0 | 0 | 0 | 0 | 0 | 0
1930 | 工业企业5组 | 3201700111494 | 宜兴市丁蜀画溪耐火陶瓷工艺厂 | 丁蜀 | 交流10kV | 200 | 200 | 20 | 47.0679 | 53.6345 | 24.3844 | 27.0679 | 33.6345 | 4.3844
1931 | 工业企业5组 | 3201700111497 | 无锡林丰陶瓷有限公司 | 丁蜀 | 交流10kV | 250 | 250 | 25 | 16.1762 | 13.605 | 6.2091 | 0 | 0 | 0
1932 | 工业企业5组 | 3201700111500 | 宜兴协莱特精密陶瓷有限公司 | 丁蜀 | 交流10kV | 100 | 100 | 10 | 39.2821 | 34.4105 | 15.324 | 29.2821 | 24.4105 | 5.324
1933 | 工业企业5组 | 3201700111504 | 宜兴唐汉制陶有限公司 | 丁蜀 | 交流10kV | 160 | 160 | 16 | 20.9208 | 23.2376 | 17.4759 | 4.9208 | 7.2376 | 1.4759
1934 | 工业企业5组 | 3201700111514 | 宜兴汉光高新石化有限公司 | 丁蜀 | 交流10kV | 400 | 400 | 40 | 82.7786 | 75.6164 | 16.0761 | 42.7786 | 35.6164 | 0
1935 | 工业企业5组 | 3201700111515 | 宜兴市清香益人陶瓷工艺厂 | 丁蜀 | 交流10kV | 100 | 100 | 10 | 37.2161 | 41.5291 | 19.5541 | 27.2161 | 31.5291 | 9.5541
1936 | 工业企业5组 | 3201700111523 | 宜兴江南工艺陶瓷有限公司 | 丁蜀 | 交流10kV | 160 | 160 | 16 | 0 | 0 | 0 | 0 | 0 | 0
1937 | 工业企业5组 | 3201700111524 | 太平洋陶瓷(电) | 丁蜀 | 交流10kV | 160 | 160 | 16 | 11.6339 | 15.8724 | 12.5802 | 0 | 0 | 0
1938 | 工业企业5组 | 3201700111528 | 江苏新宇生物科技有限公司 | 丁蜀 | 交流10kV | 500 | 500 | 50 | 8.1675 | 10.3133 | 2.9466 | 0 | 0 | 0
1939 | 工业企业5组 | 3201700111532 | 宜兴中创耐火材料有限公司 | 丁蜀 | 交流10kV | 630 | 630 | 63 | 141.1947 | 144.2273 | 42.7857 | 78.1947 | 81.2273 | 0
1940 | 工业企业5组 | 3201700111533 | 宜兴市四方陶瓷有限公司 | 丁蜀 | 交流10kV | 250 | 250 | 25 | 94.4377 | 92.9127 | 4.3627 | 69.4377 | 67.9127 | 0
1941 | 工业企业5组 | 3201700111554 | 无锡顺佳特种陶瓷有限公司 | 丁蜀 | 交流10kV | 160 | 160 | 16 | 80.0849 | 74.1002 | 20.7206 | 64.0849 | 58.1002 | 4.7206
1942 | 工业企业5组 | 3201700111563 | 宜兴市天乐陶瓷厂 | 丁蜀 | 交流10kV | 200 | 200 | 20 | 23.4839 | 19.5017 | 11.2873 | 3.4839 | 0 | 0
1943 | 工业企业5组 | 3201700111565 | 宜兴陶瓷产业发展有限公司 | 丁蜀 | 交流10kV | 250 | 250 | 25 | 68.0193 | 65.2462 | 6.2311 | 43.0193 | 40.2462 | 0
1944 | 工业企业5组 | 3201700111568 | 宜兴市远航新材料有限公司 | 丁蜀 | 交流10kV | 200 | 0 | 0 | 0 | 0 | 0 | 0 | 0 | 0
1945 | 工业企业5组 | 3201700111571 | 宜兴市天彩陶瓷厂 | 丁蜀 | 交流10kV | 160 | 160 | 16 | 65.7577 | 62.2211 | 30.4982 | 49.7577 | 46.2211 | 14.4982
1946 | 工业企业5组 | 3201700111572 | 宜兴市金洲琉璃瓦厂 | 丁蜀 | 交流10kV | 100 | 100 | 10 | 17.3736 | 11.6913 | 5.5614 | 7.3736 | 1.6913 | 0
1947 | 工业企业5组 | 3201700111573 | 宜兴市宇球化工陶瓷有限公司 | 丁蜀 | 交流10kV | 315 | 0 | 0 | 0 | 0 | 0 | 0 | 0 | 0
1948 | 工业企业5组 | 3201700111574 | 宜兴市神州建筑陶瓷厂有限公司 | 丁蜀 | 交流10kV | 315 | 315 | 31.5 | 42.2054 | 36.02 | 58.1745 | 10.7054 | 4.52 | 26.6745
1949 | 工业企业5组 | 3201700111576 | 宜兴市浒墅关耐火材料有限公司 | 丁蜀 | 交流10kV | 315 | 315 | 31.5 | 5.6264 | 3.7629 | 3.0778 | 0 | 0 | 0
1950 | 工业企业5组 | 3201700111577 | 宜兴市乐华建筑陶瓷厂（普通合伙） | 丁蜀 | 交流10kV | 500 | 500 | 50 | 20.938 | 44.0575 | 11.7548 | 0 | 0 | 0
1951 | 工业企业5组 | 3201700111581 | 宜兴市俊武陶瓷有限公司 | 丁蜀 | 交流10kV | 250 | 250 | 25 | 16.8089 | 30.526 | 53.7256 | 0 | 5.526 | 28.7256
1952 | 工业企业5组 | 3201700111582 | 宜兴市梓园陶瓷有限公司 | 丁蜀 | 交流10kV | 160 | 160 | 16 | 0 | 0 | 0 | 0 | 0 | 0
1953 | 工业企业5组 | 3201700111652 | 宜兴炬宏陶瓷有限公司 | 丁蜀 | 交流10kV | 315 | 250 | 25 | 27.0891 | 26.6189 | 15.9307 | 2.0891 | 1.6189 | 0
1954 | 工业企业5组 | 3201700111670 | 宜兴市欣乐陶陶瓷有限公司 | 丁蜀 | 交流10kV | 160 | 160 | 16 | 3.6959 | 5.062 | 7.9845 | 0 | 0 | 0
1955 | 工业企业5组 | 3201700111672 | 宜兴市中苏科技有限公司 | 丁蜀 | 交流10kV | 160 | 160 | 16 | 62.2389 | 41.3917 | 21.4227 | 46.2389 | 25.3917 | 5.4227
1956 | 工业企业5组 | 3201700111686 | 江苏省宜兴彩陶工艺厂 | 丁蜀 | 交流10kV | 2390 | 500 | 50 | 419.2222 | 388.926 | 234.7074 | 369.2222 | 338.926 | 184.7074
1957 | 工业企业5组 | 3201700111697 | 宜兴市源茂兴陶瓷有限公司 | 丁蜀 | 交流10kV | 50 | 50 | 5 | 5.7691 | 6.6636 | 6.4715 | 0.7691 | 1.6636 | 1.4715
1958 | 工业企业5组 | 3201700111698 | 宜兴市敬云陶瓷原料有限公司 | 丁蜀 | 交流10kV | 80 | 80 | 8 | 27.5809 | 23.4456 | 12.9811 | 19.5809 | 15.4456 | 4.9811
1959 | 工业企业5组 | 3201700111713 | 宜兴市碧玉青瓷有限公司 | 丁蜀 | 交流10kV | 100 | 0 | 0 | 0 | 0 | 0 | 0 | 0 | 0
1960 | 工业企业5组 | 3201700111714 | 宜兴市苏合陶业有限公司 | 丁蜀 | 交流10kV | 160 | 160 | 16 | 33.2968 | 42.7037 | 21.3007 | 17.2968 | 26.7037 | 5.3007
1961 | 工业企业5组 | 3201700111716 | 宜兴市泽峰耐火陶瓷有限公司 | 丁蜀 | 交流10kV | 200 | 200 | 20 | 106.4096 | 103.8473 | 79.2709 | 86.4096 | 83.8473 | 59.2709
1962 | 工业企业5组 | 3201700111720 | 江苏宜兴精陶有限公司 | 丁蜀 | 交流10kV | 800 | 800 | 80 | 89.0492 | 82.9726 | 164.6509 | 9.0492 | 2.9726 | 84.6509
1963 | 工业企业5组 | 3201700111724 | 宜兴金龙陶瓷科技有限公司 | 丁蜀 | 交流10kV | 400 | 400 | 40 | 191.0182 | 179.5818 | 119.5273 | 151.0182 | 139.5818 | 79.5273
1964 | 工业企业5组 | 3201700111728 | 宜兴友邦陶瓷有限公司 | 丁蜀 | 交流10kV | 800 | 800 | 80 | 85.1 | 66.863 | 45.675 | 5.1 | 0 | 0
1965 | 工业企业5组 | 3201700111734 | 碧玉陶瓷有限公司 | 丁蜀 | 交流10kV | 200 | 200 | 20 | 20.65 | 17.8125 | 9.9842 | 0.65 | 0 | 0
1966 | 工业企业5组 | 3201700111735 | 宜兴市瑞昌仿古陶瓷有限公司 | 丁蜀 | 交流10kV | 100 | 100 | 10 | 4.34 | 2.78 | 0.7 | 0 | 0 | 0
1967 | 工业企业5组 | 3201700111748 | 宜兴市振家焊接陶瓷厂 | 丁蜀 | 交流10kV | 100 | 0 | 0 | 0 | 0 | 0 | 0 | 0 | 0
1968 | 工业企业5组 | 3201700111750 | 宜兴锦达陶艺有限公司 | 丁蜀 | 交流10kV | 160 | 160 | 16 | 2.0651 | 1.5827 | 1.2375 | 0 | 0 | 0
1969 | 工业企业5组 | 3201700111760 | 江苏省宜兴非金属化工机械厂有限公司 | 丁蜀 | 交流10kV | 4900 | 4900 | 490 | 830.7736 | 645.6213 | 869.68 | 340.7736 | 155.6213 | 379.68
1970 | 工业企业5组 | 3201700111763 | 宜兴市顺昌陶瓷厂有限公司 | 丁蜀 | 交流10kV | 250 | 250 | 25 | 0 | 0 | 0 | 0 | 0 | 0
1971 | 工业企业5组 | 3201700112240 | 宜兴市丁蜀镇头阳耐火陶瓷厂 | 丁蜀 | 交流10kV | 200 | 200 | 20 | 34.8438 | 37.2752 | 42.1292 | 14.8438 | 17.2752 | 22.1292
1972 | 工业企业5组 | 3201700112248 | 宜兴市科奥金属陶瓷有限公司 | 丁蜀 | 交流10kV | 250 | 250 | 25 | 18.9017 | 23.7436 | 16.1183 | 0 | 0 | 0
1973 | 工业企业5组 | 3201700112251 | 宜兴市华东工业陶瓷厂（普通合伙） | 丁蜀 | 交流10kV | 200 | 200 | 20 | 3.7282 | 1.9586 | 1.2393 | 0 | 0 | 0
1974 | 工业企业5组 | 3201700112254 | 宜兴市鸿峰高频瓷件厂（普通合伙） | 丁蜀 | 交流10kV | 400 | 400 | 40 | 159.0893 | 141.0545 | 87.1232 | 119.0893 | 101.0545 | 47.1232
1975 | 工业企业5组 | 3201700112256 | 宜兴市光明特种瓷件有限公司 | 丁蜀 | 交流10kV | 200 | 0 | 0 | 148.2658 | 139.6818 | 118.7632 | 0 | 0 | 0
1976 | 工业企业5组 | 3201700112260 | 宜兴市嘉诚陶瓷有限公司 | 丁蜀 | 交流10kV | 80 | 80 | 8 | 0 | 0 | 0 | 0 | 0 | 0
1977 | 工业企业5组 | 3201700112566 | 宜兴市华邑特瓷业有限公司 | 丁蜀 | 交流10kV | 315 | 315 | 31.5 | 0 | 0 | 0 | 0 | 0 | 0
1978 | 工业企业5组 | 3201700113150 | 宜兴市中海陶瓷有限公司 | 丁蜀 | 交流10kV | 200 | 0 | 0 | 0 | 0 | 0 | 0 | 0 | 0
1979 | 工业企业5组 | 3201700112273 | 宜兴市富泰瓷业有限公司 | 丁蜀 | 交流10kV | 160 | 160 | 16 | 25.7479 | 23.1953 | 25.1118 | 9.7479 | 7.1953 | 9.1118
1980 | 工业企业5组 | 3201700112351 | 宜兴经济开发区太湖建筑陶瓷厂 | 丁蜀 | 交流10kV | 160 | 160 | 16 | 9.7621 | 13.4742 | 9.8896 | 0 | 0 | 0
1981 | 工业企业5组 | 3201700112352 | 无锡名一烧烤炉科技有限公司 | 丁蜀 | 交流10kV | 250 | 250 | 25 | 18.1155 | 19.9242 | 2.5934 | 0 | 0 | 0
1982 | 工业企业5组 | 3201700112197 | 宜兴市丁山陶瓷工艺厂(普通合伙) | 丁蜀 | 交流10kV | 80 | 80 | 8 | 3717.4719 | 3410.7726 | 2217.4658 | 3709.4719 | 3402.7726 | 2209.4658
1983 | 工业企业5组 | 3201700112272 | 宜兴市昌东紫砂有限公司 | 丁蜀 | 交流10kV | 250 | 250 | 25 | 20.9429 | 29.6982 | 43.5589 | 0 | 4.6982 | 18.5589
1984 | 工业企业5组 | 3201700112472 | 无锡市晨光耐火材料有限公司 | 丁蜀 | 交流10kV | 630 | 630 | 63 | 187.0842 | 168.3906 | 168.3341 | 124.0842 | 105.3906 | 105.3341
1985 | 工业企业5组 | 3201700112479 | 宜兴市海龙建筑陶瓷厂 | 丁蜀 | 交流10kV | 160 | 160 | 16 | 15.7355 | 14.8816 | 19.2802 | 0 | 0 | 3.2802
1986 | 工业企业5组 | 3201700112434 | 宜兴市星光工业陶瓷厂(普通合伙) | 丁蜀 | 交流10kV | 80 | 80 | 8 | 34.8918 | 29.9372 | 27.258 | 26.8918 | 21.9372 | 19.258
1987 | 工业企业5组 | 3201700113705 | 宜兴市鼎冠珠光云母材料厂（普通合伙） | 丁蜀 | 交流10kV | 250 | 250 | 25 | 0.3786 | 1.1489 | 0.296 | 0 | 0 | 0
1988 | 工业企业5组 | 3201700116911 | 宜兴市星光陶瓷有限公司 | 丁蜀 | 交流10kV | 160 | 160 | 16 | 83.31 | 71.949 | 22.912 | 67.31 | 55.949 | 6.912
1989 | 工业企业5组 | 3201700116869 | 宜兴新立业制陶有限公司 | 丁蜀 | 交流10kV | 200 | 200 | 20 | 11.1544 | 14.4963 | 7.0786 | 0 | 0 | 0
1990 | 工业企业5组 | 3201700117194 | 宜兴万宝陶业有限公司 | 丁蜀 | 交流10kV | 80 | 80 | 8 | 11.6076 | 5.6811 | 15.6291 | 3.6076 | 0 | 7.6291
1991 | 工业企业5组 | 3201700118023 | 宜兴市九荣特种陶瓷有限公司 | 丁蜀 | 交流10kV | 2230 | 1600 | 160 | 336.8321 | 283.5745 | 476.9818 | 176.8321 | 123.5745 | 316.9818
1992 | 工业企业5组 | 3201700118051 | 无锡市诚信耐火陶瓷有限公司 | 丁蜀 | 交流10kV | 400 | 400 | 40 | 128.9146 | 126.1333 | 37.4822 | 88.9146 | 86.1333 | 0
1993 | 工业企业5组 | 3201700118155 | 宜兴市丁山天龙建筑陶瓷厂 | 丁蜀 | 交流10kV | 200 | 200 | 20 | 0.5434 | 0.1833 | 1.4064 | 0 | 0 | 0
1994 | 工业企业5组 | 3201700120393 | 宜兴市轩达特种陶瓷厂(普通合伙) | 丁蜀 | 交流10kV | 80 | 80 | 8 | 64.0863 | 62.8547 | 5.3312 | 56.0863 | 54.8547 | 0
1995 | 工业企业5组 | 3201700118206 | 宜兴市天鹏瓷业有限公司 | 丁蜀 | 交流10kV | 80 | 80 | 8 | 0.0038 | 0 | 0 | 0 | 0 | 0
1996 | 工业企业5组 | 3201700120550 | 宜兴市龙洲陶瓷厂（普通合伙） | 丁蜀 | 交流10kV | 200 | 200 | 20 | 25.5089 | 58.3978 | 16.2458 | 5.5089 | 38.3978 | 0
1997 | 工业企业5组 | 3201700120551 | 宜兴环球陶艺有限公司 | 丁蜀 | 交流10kV | 160 | 160 | 16 | 42.6037 | 34.96 | 18.713 | 26.6037 | 18.96 | 2.713
1998 | 工业企业5组 | 3201700118217 | 宜兴市鼎丰陶瓷有限公司 | 丁蜀 | 交流10kV | 400 | 400 | 40 | 32.5107 | 32.9018 | 39.8509 | 0 | 0 | 0
1999 | 工业企业5组 | 3201700120505 | 宜兴市明君制陶有限公司 | 丁蜀 | 交流10kV | 400 | 400 | 40 | 95.2709 | 115.4653 | 90.6304 | 55.2709 | 75.4653 | 50.6304
2000 | 工业企业5组 | 3201700118247 | 宜兴摩根热陶瓷有限公司 | 丁蜀 | 交流10kV | 1880 | 1880 | 188 | 265.9884 | 253.5143 | 0 | 77.9884 | 65.5143 | 0
2001 | 工业企业5组 | 3201700118115 | 宜兴市宜能陶瓷有限公司 | 丁蜀 | 交流10kV | 250 | 250 | 25 | 46.3716 | 51.8577 | 81.9485 | 21.3716 | 26.8577 | 56.9485
2002 | 工业企业5组 | 3201700124676 | 江苏润鸿高温窑具有限公司 | 丁蜀 | 交流10kV | 160 | 160 | 16 | 2.302 | 0.4809 | 0.4395 | 0 | 0 | 0
2003 | 工业企业5组 | 3201700124498 | 江苏华窑光宇科技有限公司 | 丁蜀 | 交流10kV | 500 | 250 | 25 | 43.88 | 65.7273 | 20.183 | 18.88 | 40.7273 | 0
2004 | 工业企业5组 | 3201700124421 | 宜兴中村窑业有限公司 | 丁蜀 | 交流10kV | 500 | 500 | 50 | 173.2083 | 230.9818 | 23.8564 | 123.2083 | 180.9818 | 0
2005 | 工业企业5组 | 3201700124545 | 宜兴自立新材料有限公司 | 丁蜀 | 交流10kV | 1000 | 1000 | 100 | 124.8 | 110.3809 | 241.0418 | 24.8 | 10.3809 | 141.0418
2006 | 工业企业5组 | 3201700125127 | 宜兴市广瑞陶瓷厂 | 丁蜀 | 交流10kV | 160 | 160 | 16 | 6.163 | 3.7984 | 1.6934 | 0 | 0 | 0
2007 | 工业企业5组 | 3201700125160 | 宜兴兴贝耐火材料制品有限公司 | 丁蜀 | 交流10kV | 200 | 200 | 20 | 45.1563 | 49.5587 | 19.4741 | 25.1563 | 29.5587 | 0
2008 | 工业企业5组 | 3201700125370 | 宜兴市晨鑫装饰材料厂 | 丁蜀 | 交流10kV | 315 | 315 | 31.5 | 15.7694 | 15.328 | 26.2862 | 0 | 0 | 0
2009 | 工业企业5组 | 3201700125733 | 宜兴市唯达瓷业有限公司 | 丁蜀 | 交流10kV | 160 | 160 | 16 | 43.5229 | 32.7833 | 7.052 | 27.5229 | 16.7833 | 0
2010 | 工业企业5组 | 3201700126449 | 宜兴市豪丰陶瓷有限公司 | 丁蜀 | 交流10kV | 100 | 100 | 10 | 14.3041 | 13.8491 | 21.7107 | 4.3041 | 3.8491 | 11.7107
2011 | 工业企业5组 | 3201700125598 | 宜兴天乙贵新材料有限公司 | 丁蜀 | 交流10kV | 3850 | 3850 | 385 | 555.1364 | 459.5625 | 641.8491 | 170.1364 | 74.5625 | 256.8491
2012 | 工业企业5组 | 3201700126159 | 宜兴市宜刚精密陶瓷有限公司 | 丁蜀 | 交流10kV | 315 | 315 | 31.5 | 58.9717 | 48.2226 | 14.7836 | 27.4717 | 16.7226 | 0
2013 | 工业企业5组 | 3201700124268 | 台宜陶瓷（宜兴）有限公司 | 丁蜀 | 交流10kV | 1880 | 1880 | 188 | 226.1038 | 225.8273 | 288.6036 | 38.1038 | 37.8273 | 100.6036
2014 | 工业企业5组 | 3201700125346 | 宜兴市蓝天玻陶材料有限公司 | 丁蜀 | 交流10kV | 2230 | 630 | 63 | 99.3286 | 88.5938 | 126.1855 | 36.3286 | 25.5938 | 63.1855
2015 | 工业企业5组 | 3201700128612 | 宜兴市安胜电器有限公司 | 丁蜀 | 交流10kV | 160 | 160 | 16 | 25.8792 | 6.7767 | 5.6131 | 9.8792 | 0 | 0
2016 | 工业企业5组 | 3201700127434 | 宜兴云海制陶有限公司 | 丁蜀 | 交流10kV | 100 | 100 | 10 | 48.7548 | 42.7304 | 36.1504 | 38.7548 | 32.7304 | 26.1504
2017 | 工业企业5组 | 3201700127378 | 宜兴清荷堂制陶园艺有限公司 | 丁蜀 | 交流10kV | 250 | 250 | 25 | 77.3448 | 75.5609 | 70.0353 | 52.3448 | 50.5609 | 45.0353
2018 | 工业企业5组 | 3201700128573 | 宜兴市丁山耐火器材有限公司 | 丁蜀 | 交流10kV | 2065 | 2065 | 206.5 | 251.8364 | 222.0709 | 186.4436 | 45.3364 | 15.5709 | 0
2019 | 工业企业5组 | 3201700129269 | 宜兴市丁蜀镇景宏陶瓷厂 | 丁蜀 | 交流10kV | 250 | 250 | 25 | 10.4472 | 14.4221 | 6.827 | 0 | 0 | 0
2020 | 工业企业5组 | 3201700130356 | 宜兴市远帆耐火材料加工厂 | 丁蜀 | 交流10kV | 315 | 315 | 31.5 | 5.6134 | 123.9855 | 2.357 | 0 | 92.4855 | 0
2021 | 工业企业5组 | 3201700129861 | 宜兴市东昊合金材料有限公司 | 丁蜀 | 交流10kV | 250 | 250 | 25 | 79.5185 | 71.4018 | 16.0171 | 54.5185 | 46.4018 | 0
2022 | 工业企业5组 | 3201700130005 | 宜兴市科源特种陶瓷有限公司 | 丁蜀 | 交流10kV | 250 | 250 | 25 | 62.8736 | 58.7527 | 30.8522 | 37.8736 | 33.7527 | 5.8522
2023 | 工业企业5组 | 3201700130756 | 宜兴新威利成耐火材料有限公司 | 丁蜀 | 交流10kV | 1650 | 1600 | 160 | 206.883 | 214.3333 | 118.9058 | 46.883 | 54.3333 | 0
2024 | 工业企业5组 | 3201700130757 | 宜兴新威利成稀土有限公司 | 丁蜀 | 交流10kV | 4900 | 1250 | 125 | 76.9564 | 89.8074 | 19.2 | 0 | 0 | 0
2025 | 工业企业5组 | 3201700128129 | 信亿（宜兴）陶瓷有限公司 | 丁蜀 | 交流10kV | 1250 | 1250 | 125 | 127.6796 | 153.5916 | 515.3216 | 2.6796 | 28.5916 | 390.3216
2026 | 工业企业5组 | 3201700130072 | 宜兴星航陶瓷有限公司 | 丁蜀 | 交流10kV | 160 | 160 | 16 | 11.5304 | 8.6096 | 2.2058 | 0 | 0 | 0
2027 | 工业企业5组 | 3201700132827 | 摩根海登皇格技术陶瓷（无锡）有限公司 | 丁蜀 | 交流10kV | 1000 | 1000 | 100 | 303.5 | 291.3818 | 230.6275 | 203.5 | 191.3818 | 130.6275
2028 | 工业企业5组 | 3201700132933 | 无锡市宜刚耐火材料有限公司 | 丁蜀 | 交流10kV | 400 | 400 | 40 | 179.926 | 151.4449 | 19.1453 | 139.926 | 111.4449 | 0
2029 | 工业企业5组 | 3201700134149 | 宜兴市双龙陶瓷有限公司 | 丁蜀 | 交流10kV | 250 | 250 | 25 | 98.4239 | 94.8018 | 0 | 73.4239 | 69.8018 | 0
2030 | 工业企业5组 | 3201700134173 | 宜兴市华能琉璃瓦厂 | 丁蜀 | 交流10kV | 200 | 200 | 20 | 26.7576 | 22.3744 | 7.1625 | 6.7576 | 2.3744 | 0
2031 | 工业企业5组 | 3201700134879 | 宜兴陶源金龙琉璃瓦有限公司 | 丁蜀 | 交流10kV | 1250 | 250 | 25 | 3.7179 | 3.91 | 3.5182 | 0 | 0 | 0
2032 | 工业企业5组 | 3201700135041 | 宜兴市佳汇建陶有限公司 | 丁蜀 | 交流10kV | 1880 | 630 | 63 | 22.6528 | 20.5 | 39.9679 | 0 | 0 | 0
2033 | 工业企业5组 | 3201700135115 | 江苏脒诺甫纳米材料有限公司 | 丁蜀 | 交流10kV | 8130 | 3130 | 313 | 960.8696 | 1479.1569 | 580.1154 | 647.8696 | 1166.1569 | 267.1154
2034 | 工业企业5组 | 3201700135132 | 宜兴市丰峰陶瓷有限公司 | 丁蜀 | 交流10kV | 315 | 315 | 31.5 | 126.5816 | 107.7927 | 24.4284 | 95.0816 | 76.2927 | 0
2035 | 工业企业5组 | 3201700135438 | 宜兴市方正陶艺厂（普通合伙） | 丁蜀 | 交流10kV | 250 | 250 | 25 | 49.1 | 42.8667 | 30.25 | 24.1 | 17.8667 | 5.25
2036 | 工业企业5组 | 3201700136651 | 宜兴市汉城陶瓷厂 | 丁蜀 | 交流10kV | 160 | 160 | 16 | 3.4724 | 10.3413 | 3.483 | 0 | 0 | 0
2037 | 工业企业5组 | 3201700136679 | 江苏莫红新材料有限公司 | 丁蜀 | 交流10kV | 2050 | 1050 | 105 | 153.2446 | 164.3582 | 41.0857 | 48.2446 | 59.3582 | 0
2038 | 工业企业5组 | 3201700136809 | 江苏腾世达新材料科技有限公司 | 丁蜀 | 交流10kV | 1650 | 400 | 40 | 23.4423 | 32.4458 | 25.1224 | 0 | 0 | 0
2039 | 工业企业5组 | 3201700137124 | 宜兴市广龙特种陶瓷有限公司 | 丁蜀 | 交流10kV | 200 | 200 | 20 | 0 | 0 | 0 | 0 | 0 | 0
2040 | 工业企业5组 | 3201700137709 | 宜兴晨星陶瓷有限公司 | 丁蜀 | 交流10kV | 630 | 630 | 63 | 0 | 0 | 0 | 0 | 0 | 0
2041 | 工业企业5组 | 3201700138030 | 宜兴市超能瓷业有限公司 | 丁蜀 | 交流10kV | 160 | 160 | 16 | 72.79 | 50.1034 | 10.3377 | 56.79 | 34.1034 | 0
2042 | 工业企业5组 | 3201700138050 | 宜兴市伟业陶瓷工艺厂 | 丁蜀 | 交流10kV | 200 | 200 | 20 | 10.6029 | 11.3915 | 7.7864 | 0 | 0 | 0
2043 | 工业企业5组 | 3201700138056 | 宜兴市永鑫陶瓷有限公司 | 丁蜀 | 交流10kV | 200 | 200 | 20 | 0.7221 | 0.7765 | 3.384 | 0 | 0 | 0
2044 | 工业企业5组 | 3201700140172 | 宜兴市旺角陶瓷有限公司 | 丁蜀 | 交流10kV | 160 | 160 | 16 | 36.9039 | 34.2844 | 7.9195 | 20.9039 | 18.2844 | 0
2045 | 工业企业5组 | 3201700140332 | 宜兴凯华陶瓷有限公司 | 丁蜀 | 交流10kV | 630 | 630 | 63 | 119.5069 | 127.1622 | 80.783 | 56.5069 | 64.1622 | 17.783
2046 | 工业企业5组 | 3201700140464 | 宜兴市玮韬陶瓷厂 | 丁蜀 | 交流10kV | 160 | 160 | 16 | 5.4786 | 5.762 | 1.2547 | 0 | 0 | 0
2047 | 工业企业5组 | 3201700141056 | 宜兴欣全伟耐火陶瓷有限公司 | 丁蜀 | 交流10kV | 250 | 250 | 25 | 24.0786 | 25.2622 | 4.1164 | 0 | 0.2622 | 0
2048 | 工业企业5组 | 3201700141427 | 无锡市方力混凝土有限公司 | 丁蜀 | 交流10kV | 1880 | 1880 | 188 | 238.4259 | 349.2917 | 305.8453 | 50.4259 | 161.2917 | 117.8453
2049 | 工业企业5组 | 3201700141290 | 宜兴市晨阳陶瓷有限公司 | 丁蜀 | 交流10kV | 250 | 250 | 25 | 0 | 0 | 0 | 0 | 0 | 0
2050 | 工业企业5组 | 3201700141479 | 宜兴市钰玺窑业有限公司 | 丁蜀 | 交流10kV | 880 | 880 | 88 | 117.275 | 114.3382 | 100.4527 | 29.275 | 26.3382 | 12.4527
2051 | 工业企业5组 | 3201700141773 | 宜兴市芸盛特种陶瓷有限公司 | 丁蜀 | 交流10kV | 80 | 80 | 8 | 42.65 | 34.9369 | 12.4584 | 34.65 | 26.9369 | 4.4584
2052 | 工业企业5组 | 3201700142034 | 山拓(宜兴)支撑剂有限公司 | 丁蜀 | 交流10kV | 800 | 800 | 80 | 6.1327 | 6.2415 | 5.4942 | 0 | 0 | 0
2053 | 工业企业5组 | 3201700141452 | 无锡市亿洲耐火材料有限公司 | 丁蜀 | 交流10kV | 200 | 200 | 20 | 95.634 | 86.8927 | 23.8638 | 75.634 | 66.8927 | 3.8638
2054 | 工业企业5组 | 3201700142588 | 江苏泽建环境科技有限公司 | 丁蜀 | 交流10kV | 2130 | 2130 | 213 | 340.1393 | 362.8 | 241.013 | 127.1393 | 149.8 | 28.013
2055 | 工业企业5组 | 3201700143410 | 宜兴市艺苑陶瓷有限公司 | 丁蜀 | 交流10kV | 200 | 200 | 20 | 8.2511 | 7.7229 | 2.4331 | 0 | 0 | 0
2056 | 工业企业5组 | 3201700146143 | 宜兴市王盛特种节能材料有限公司 | 丁蜀 | 交流10kV | 200 | 200 | 20 | 40.2268 | 93.4436 | 76.4005 | 20.2268 | 73.4436 | 56.4005
2057 | 工业企业5组 | 3201700146125 | 宜兴市晨祥合金材料有限公司 | 丁蜀 | 交流10kV | 250 | 250 | 25 | 18.7961 | 14.8558 | 4.3225 | 0 | 0 | 0
2058 | 工业企业5组 | 3201700146120 | 宜兴鑫鑫珠光材料科技有限公司 | 丁蜀 | 交流10kV | 500 | 500 | 50 | 0 | 0 | 0 | 0 | 0 | 0
2059 | 工业企业5组 | 3201700145926 | 宜兴市琪丰特种瓷业有限公司 | 丁蜀 | 交流10kV | 250 | 250 | 25 | 26.97 | 28.1475 | 6.2443 | 1.97 | 3.1475 | 0
2060 | 工业企业5组 | 3201700143474 | 宜兴市鑫鹏非金属化工设备有限公司 | 丁蜀 | 交流10kV | 250 | 250 | 25 | 31.0066 | 37.2705 | 28.6085 | 6.0066 | 12.2705 | 3.6085
2061 | 工业企业5组 | 3201700147751 | 无锡振亚纺织瓷件有限公司 | 丁蜀 | 交流10kV | 160 | 160 | 16 | 54.5214 | 54.1013 | 29.8005 | 38.5214 | 38.1013 | 13.8005
2062 | 工业企业5组 | 3201700146512 | 无锡市强亚耐火材料有限公司 | 丁蜀 | 交流10kV | 160 | 160 | 16 | 31.2378 | 26.8556 | 15.8714 | 15.2378 | 10.8556 | 0
2063 | 工业企业5组 | 3201700144888 | 宜兴均陶工艺有限公司 | 丁蜀 | 交流10kV | 500 | 500 | 50 | 35.3943 | 35.7133 | 24.355 | 0 | 0 | 0
2064 | 工业企业5组 | 3201700146618 | 宜兴市中海陶瓷有限公司 | 丁蜀 | 交流10kV | 500 | 500 | 50 | 133.722 | 130.72 | 112.6587 | 83.722 | 80.72 | 62.6587
2065 | 工业企业5组 | 3201700144089 | 江苏三恒高技术窑具有限公司 | 丁蜀 | 交流10kV | 1000 | 1000 | 100 | 163.0426 | 164.2 | 168.6731 | 63.0426 | 64.2 | 68.6731
2066 | 工业企业5组 | 3201700150433 | 宜兴市丁蜀镇灿晨精细陶瓷厂 | 丁蜀 | 交流10kV | 250 | 250 | 25 | 65.9071 | 29.4481 | 5.702 | 40.9071 | 4.4481 | 0
2067 | 工业企业5组 | 3201110000418 | 宜兴市和特科技有限公司 | 丁蜀 | 交流10kV | 250 | 250 | 25 | 125.3968 | 112.1875 | 94.5976 | 100.3968 | 87.1875 | 69.5976
2068 | 工业企业5组 | 3201110010383 | 宜兴市同华耐火材料厂（普通合伙） | 丁蜀 | 交流10kV | 200 | 200 | 20 | 50.1 | 44.1036 | 12.2366 | 30.1 | 24.1036 | 0
2069 | 工业企业5组 | 3201110015086 | 宜兴市龙鼎陶瓷有限公司 | 丁蜀 | 交流10kV | 160 | 160 | 16 | 146.9418 | 125.1 | 57.8804 | 130.9418 | 109.1 | 41.8804
2070 | 工业企业5组 | 3201110015144 | 宜兴市协鑫艺术品有限公司 | 丁蜀 | 交流10kV | 250 | 250 | 25 | 52.6077 | 100.9454 | 21.8067 | 27.6077 | 75.9454 | 0
2071 | 工业企业5组 | 3201110019396 | 宜兴市志盛陶瓷科技有限公司 | 丁蜀 | 交流10kV | 200 | 200 | 20 | 69.6768 | 68.7061 | 34.7676 | 49.6768 | 48.7061 | 14.7676
2072 | 工业企业5组 | 3201110019938 | 江苏宜翔陶瓷科技有限公司 | 丁蜀 | 交流10kV | 800 | 800 | 80 | 520.6909 | 528.75 | 186.3091 | 440.6909 | 448.75 | 106.3091
2073 | 工业企业5组 | 3201110052218 | 宜兴市晶煌陶瓷厂 | 丁蜀 | 交流10kV | 200 | 200 | 20 | 10.5251 | 1.6567 | 2.7699 | 0 | 0 | 0
2074 | 工业企业5组 | 3201110105423 | 宜兴市宏大陶瓷有限公司 | 丁蜀 | 交流10kV | 200 | 200 | 20 | 3.6605 | 4.6238 | 3.9922 | 0 | 0 | 0
2075 | 工业企业5组 | 3201110108504 | 无锡拜尔精密陶瓷有限公司 | 丁蜀 | 交流10kV | 200 | 200 | 20 | 105.7691 | 98.7745 | 17.7389 | 85.7691 | 78.7745 | 0
2076 | 工业企业5组 | 3201110132037 | 宜兴市彭博陶瓷有限公司 | 丁蜀 | 交流10kV | 160 | 160 | 16 | 9.3183 | 9.685 | 13.039 | 0 | 0 | 0
2077 | 工业企业5组 | 3201110132038 | 宜兴市丁蜀镇龙头山耐火材料加工厂 | 丁蜀 | 交流10kV | 200 | 200 | 20 | 17.392 | 39.4135 | 2.0566 | 0 | 19.4135 | 0
2078 | 工业企业5组 | 3201110163118 | 宜兴王子制陶有限公司 | 丁蜀 | 交流10kV | 1430 | 1430 | 143 | 389.0308 | 305.3294 | 184.3074 | 246.0308 | 162.3294 | 41.3074
2079 | 工业企业5组 | 3201110167662 | 宜兴市乾坤陶瓷有限公司 | 丁蜀 | 交流10kV | 160 | 160 | 16 | 33.9629 | 33.5806 | 21.3978 | 17.9629 | 17.5806 | 5.3978
2080 | 工业企业5组 | 3201110167686 | 宜兴市丁蜀镇原料加工厂 | 丁蜀 | 交流10kV | 315 | 0 | 0 | 0 | 0 | 0 | 0 | 0 | 0
2081 | 工业企业5组 | 3201110168873 | 宜兴市东方窑炉材料有限公司 | 丁蜀 | 交流10kV | 200 | 200 | 20 | 67.6655 | 55.1789 | 52.7338 | 47.6655 | 35.1789 | 32.7338
2082 | 工业企业5组 | 3201110194301 | 宜兴市城创建筑陶瓷科技有限公司 | 丁蜀 | 交流10kV | 250 | 250 | 25 | 0 | 0 | 0 | 0 | 0 | 0
2083 | 工业企业5组 | 3201110283489 | 宜兴市金利电器瓷件厂 | 丁蜀 | 交流10kV | 160 | 160 | 16 | 60.4236 | 60.3127 | 15.5598 | 44.4236 | 44.3127 | 0
2084 | 工业企业5组 | 3201110364213 | 宜兴市华源焊接设备有限公司 | 丁蜀 | 交流10kV | 200 | 200 | 20 | 35.975 | 34.8743 | 22.5026 | 15.975 | 14.8743 | 2.5026
2085 | 工业企业5组 | 3201110395441 | 宜兴市隆昌耐火材料有限公司 | 丁蜀 | 交流10kV | 400 | 400 | 40 | 88.8037 | 80.0313 | 13.7656 | 48.8037 | 40.0313 | 0
2086 | 工业企业5组 | 3201110403495 | 宜兴市胜达耐火陶瓷有限公司 | 丁蜀 | 交流10kV | 160 | 160 | 16 | 22.2541 | 22.0242 | 9.8821 | 6.2541 | 6.0242 | 0
2087 | 工业企业5组 | 3201110403496 | 宜兴市九鼎精密陶瓷厂 | 丁蜀 | 交流10kV | 250 | 250 | 25 | 156.0527 | 157.5796 | 112.5665 | 131.0527 | 132.5796 | 87.5665
2088 | 工业企业5组 | 3201110405930 | 宜兴市振达金属制品有限公司 | 丁蜀 | 交流10kV | 250 | 250 | 25 | 29.7479 | 28.9996 | 6.9658 | 4.7479 | 3.9996 | 0
2089 | 工业企业5组 | 3201110405936 | 宜兴市天韵陶瓷有限公司 | 丁蜀 | 交流10kV | 200 | 200 | 20 | 60.024 | 61.278 | 9.858 | 40.024 | 41.278 | 0
2090 | 工业企业5组 | 3201110412050 | 宜兴摩根热陶瓷有限公司 | 丁蜀 | 交流10kV | 250 | 250 | 25 | 7.477 | 7.0945 | 4.042 | 0 | 0 | 0
2091 | 工业企业5组 | 3201110412057 | 宜兴市兴源瓷业有限公司 | 丁蜀 | 交流10kV | 250 | 250 | 25 | 149.5273 | 145.9418 | 104.3018 | 124.5273 | 120.9418 | 79.3018
2092 | 工业企业5组 | 3201110431029 | 宜兴市华邦陶瓷有限公司 | 丁蜀 | 交流10kV | 315 | 315 | 31.5 | 35.3537 | 32.9523 | 15.8898 | 3.8537 | 1.4523 | 0
2093 | 工业企业5组 | 3201110450546 | 宜兴市富润德陶瓷有限公司 | 丁蜀 | 交流10kV | 315 | 315 | 31.5 | 108.7509 | 101.1843 | 23.5911 | 77.2509 | 69.6843 | 0
2094 | 工业企业5组 | 3201110457033 | 江苏中正耐火材料有限公司 | 丁蜀 | 交流10kV | 250 | 250 | 25 | 26.0457 | 69.2131 | 6.8455 | 1.0457 | 44.2131 | 0
2095 | 工业企业5组 | 3201110469406 | 宜兴市昆仑工业陶瓷制造有限公司 | 丁蜀 | 交流10kV | 250 | 250 | 25 | 22.9895 | 30.9792 | 19.7034 | 0 | 5.9792 | 0
2096 | 工业企业5组 | 3201110469409 | 宜兴市诺一陶瓷有限公司 | 丁蜀 | 交流10kV | 200 | 200 | 20 | 0.9327 | 1.0069 | 1.502 | 0 | 0 | 0
2097 | 工业企业5组 | 3201110505853 | 宜兴市贝特弗兰特种陶瓷有限公司 | 丁蜀 | 交流10kV | 250 | 250 | 25 | 191.3214 | 185.5 | 178.6429 | 166.3214 | 160.5 | 153.6429
2098 | 工业企业5组 | 3201110520531 | 宜兴市国美炉具科技有限公司 | 丁蜀 | 交流10kV | 400 | 250 | 25 | 83.892 | 85.3492 | 11.087 | 58.892 | 60.3492 | 0
2099 | 工业企业5组 | 3201110524230 | 宜兴市锦铭陶瓷工艺厂 | 丁蜀 | 交流10kV | 160 | 160 | 16 | 0.0708 | 0.092 | 0.1394 | 0 | 0 | 0
2100 | 工业企业5组 | 3201110546192 | 宜兴市兴旺耐火陶瓷材料厂 | 丁蜀 | 交流10kV | 200 | 200 | 20 | 35.1055 | 37.35 | 31.863 | 15.1055 | 17.35 | 11.863
2101 | 工业企业5组 | 3201110575034 | 宜兴市小马预制构件厂 | 丁蜀 | 交流10kV | 250 | 250 | 25 | 87.9731 | 76.1481 | 9.4742 | 62.9731 | 51.1481 | 0
2102 | 工业企业5组 | 3201110579831 | 宜兴市广林建筑材料厂（个人独资） | 丁蜀 | 交流10kV | 160 | 160 | 16 | 4.8734 | 5.65 | 3.6596 | 0 | 0 | 0
2103 | 工业企业5组 | 3201110640335 | 宜兴市金氏炉料衬里材料厂 | 丁蜀 | 交流10kV | 200 | 200 | 20 | 20.342 | 20.7092 | 8.6946 | 0.342 | 0.7092 | 0
2104 | 工业企业5组 | 3201110640434 | 宜兴市东南耐火材料厂 | 丁蜀 | 交流10kV | 200 | 200 | 20 | 26.7502 | 23.4382 | 67.1444 | 6.7502 | 3.4382 | 47.1444
2105 | 工业企业5组 | 3201110640435 | 宜兴市鸿艺陶瓷有限公司 | 丁蜀 | 交流10kV | 315 | 315 | 31.5 | 0 | 0 | 0 | 0 | 0 | 0
2106 | 工业企业5组 | 3201110641242 | 宜兴市鸿业瓷件有限公司 | 丁蜀 | 交流10kV | 250 | 250 | 25 | 61.4868 | 56.9231 | 11.795 | 36.4868 | 31.9231 | 0
2107 | 工业企业5组 | 3201110641243 | 宜兴市玲珑工艺陶瓷厂 | 丁蜀 | 交流10kV | 200 | 200 | 20 | 0 | 0 | 0 | 0 | 0 | 0
2108 | 工业企业5组 | 3201110728905 | 无锡远舟陶瓷有限公司 | 丁蜀 | 交流10kV | 200 | 0 | 0 | 0 | 0 | 0 | 0 | 0 | 0
2109 | 工业企业5组 | 3201110735225 | 宜兴市生鑫陶瓷工艺厂 | 丁蜀 | 交流10kV | 160 | 160 | 16 | 10.48 | 6.5667 | 10.6465 | 0 | 0 | 0
2110 | 工业企业5组 | 3201110897955 | 宜兴国华耐火陶瓷有限公司 | 丁蜀 | 交流10kV | 250 | 250 | 25 | 68.7339 | 66.5529 | 35.1591 | 43.7339 | 41.5529 | 10.1591
2111 | 工业企业5组 | 3201110973140 | 宜兴市科达陶瓷电器有限公司 | 丁蜀 | 交流10kV | 500 | 500 | 50 | 212.2822 | 231.9056 | 176.3004 | 162.2822 | 181.9056 | 126.3004
2112 | 工业企业5组 | 3201111075352 | 宜兴市丁蜀镇陶城金属瓷件厂 | 丁蜀 | 交流10kV | 160 | 160 | 16 | 12.7373 | 10.0664 | 40.5705 | 0 | 0 | 24.5705
2113 | 工业企业5组 | 3201111087733 | 宜兴市天翔耐火陶瓷有限公司 | 丁蜀 | 交流10kV | 200 | 200 | 20 | 106.8839 | 103.9691 | 25.2339 | 86.8839 | 83.9691 | 5.2339
2114 | 工业企业5组 | 3201111121834 | 宜兴市海宇耐火材料有限公司 | 丁蜀 | 交流10kV | 250 | 250 | 25 | 10.756 | 19.799 | 51.5985 | 0 | 0 | 26.5985
2115 | 工业企业5组 | 3201111122225 | 宜兴市华嘉耐火电瓷材料有限公司 | 丁蜀 | 交流10kV | 250 | 250 | 25 | 54.7482 | 39.7333 | 24.4179 | 29.7482 | 14.7333 | 0
2116 | 工业企业5组 | 3201111140969 | 宜兴市美思特陶瓷有限公司 | 丁蜀 | 交流10kV | 315 | 250 | 25 | 98.2208 | 98.1327 | 41.2104 | 73.2208 | 73.1327 | 16.2104
2117 | 工业企业5组 | 3201111157733 | 宜兴市今旺科技有限公司 | 丁蜀 | 交流10kV | 250 | 0 | 0 | 0 | 0 | 0 | 0 | 0 | 0
2118 | 工业企业5组 | 3201111311633 | 宜兴方杰窑炉耐火材料厂 | 丁蜀 | 交流10kV | 250 | 250 | 25 | 40.2821 | 41.3145 | 40.7964 | 15.2821 | 16.3145 | 15.7964
2119 | 工业企业5组 | 3201111317933 | 宜兴市丁蜀镇文宇陶瓷工艺厂 | 丁蜀 | 交流10kV | 1400 | 250 | 25 | 112.9769 | 96.7222 | 85.0571 | 87.9769 | 71.7222 | 60.0571
2120 | 工业企业5组 | 3201111331242 | 宜兴市鑫马陶瓷有限公司 | 丁蜀 | 交流10kV | 200 | 200 | 20 | 32.3259 | 30.0753 | 11.8425 | 12.3259 | 10.0753 | 0
2121 | 工业企业5组 | 3201111337916 | 江苏和田科技材料有限公司 | 丁蜀 | 交流10kV | 1600 | 1600 | 160 | 201.0577 | 259.7417 | 0 | 41.0577 | 99.7417 | 0
2122 | 工业企业5组 | 3201111364557 | 宜兴市南泰陶瓷管壳厂 | 丁蜀 | 交流10kV | 500 | 250 | 25 | 103.7673 | 83.6783 | 63.9917 | 78.7673 | 58.6783 | 38.9917
2123 | 工业企业5组 | 3201111419636 | 宜兴市优利特电器元件有限公司 | 丁蜀 | 交流10kV | 250 | 250 | 25 | 68.8571 | 70.1636 | 122.1196 | 43.8571 | 45.1636 | 97.1196
2124 | 工业企业5组 | 3201111433633 | 江苏国窑科技有限公司 | 丁蜀 | 交流10kV | 250 | 250 | 25 | 18.5489 | 22.4 | 15.4761 | 0 | 0 | 0
2125 | 工业企业5组 | 3201111451933 | 无锡市陶都电力器件厂 | 丁蜀 | 交流10kV | 400 | 400 | 40 | 230.4571 | 249.7 | 61.9911 | 190.4571 | 209.7 | 21.9911
2126 | 工业企业5组 | 3201111452034 | 宜兴市陶都电瓷厂（普通合伙） | 丁蜀 | 交流10kV | 315 | 315 | 31.5 | 71.2446 | 77.4335 | 0 | 39.7446 | 45.9335 | 0
2127 | 工业企业5组 | 3201111485667 | 宜兴市富泰瓷业有限公司 | 丁蜀 | 交流10kV | 250 | 250 | 25 | 169.8781 | 159.0257 | 106.0517 | 144.8781 | 134.0257 | 81.0517
2128 | 工业企业5组 | 3201111485669 | 宜兴市飞盛工业陶瓷厂 | 丁蜀 | 交流10kV | 160 | 160 | 16 | 1.6015 | 0.7833 | 0.7324 | 0 | 0 | 0
2129 | 工业企业5组 | 3201111485672 | 宜兴市腾全艺灿建筑材料有限公司 | 丁蜀 | 交流10kV | 250 | 250 | 25 | 29.6321 | 21.6 | 11.388 | 4.6321 | 0 | 0
2130 | 工业企业5组 | 3201111511642 | 宜兴市恒源塑业有限公司 | 丁蜀 | 交流10kV | 400 | 250 | 25 | 47.9455 | 52.4538 | 40.5565 | 22.9455 | 27.4538 | 15.5565
2131 | 工业企业5组 | 3201111514433 | 江苏国豪耐火科技有限公司 | 丁蜀 | 交流10kV | 400 | 400 | 40 | 93.3412 | 83.5102 | 49.4074 | 53.3412 | 43.5102 | 9.4074
2132 | 工业企业5组 | 3201111557133 | 宜兴市古风陶瓷有限公司 | 丁蜀 | 交流10kV | 200 | 200 | 20 | 44.6157 | 39.0462 | 33.5554 | 24.6157 | 19.0462 | 13.5554
2133 | 工业企业5组 | 3201111557235 | 宜兴市光峰陶瓷有限公司 | 丁蜀 | 交流10kV | 250 | 250 | 25 | 144.375 | 137.2 | 104.7618 | 119.375 | 112.2 | 79.7618
2134 | 工业企业5组 | 3201111643633 | 宜兴市银龙建筑陶瓷厂 | 丁蜀 | 交流10kV | 200 | 200 | 20 | 0.4898 | 0.378 | 0.5061 | 0 | 0 | 0
2135 | 工业企业5组 | 3201111643634 | 宜兴市远舟耐材有限公司 | 丁蜀 | 交流10kV | 250 | 250 | 25 | 55.8932 | 62.5515 | 3.5789 | 30.8932 | 37.5515 | 0
2136 | 工业企业5组 | 3201111643635 | 宜兴市金川陶瓷有限公司 | 丁蜀 | 交流10kV | 200 | 200 | 20 | 75.437 | 65.0056 | 68.3321 | 55.437 | 45.0056 | 48.3321
2137 | 工业企业5组 | 3201111692735 | 宜兴市宏磊耐火原料有限公司 | 丁蜀 | 交流10kV | 250 | 250 | 25 | 20.9629 | 26.0379 | 6.0017 | 0 | 1.0379 | 0
2138 | 工业企业5组 | 3201111693436 | 宜兴市新世界陶瓷有限公司 | 丁蜀 | 交流10kV | 160 | 160 | 16 | 33.1661 | 38.5964 | 21.283 | 17.1661 | 22.5964 | 5.283
2139 | 工业企业5组 | 3201111694442 | 宜兴市丁蜀镇悦通陶瓷厂 | 丁蜀 | 交流10kV | 200 | 200 | 20 | 73.2993 | 70.3625 | 69.992 | 53.2993 | 50.3625 | 49.992
2140 | 工业企业5组 | 3201111796742 | 宜兴市金石鼎神力陶瓷厂 | 丁蜀 | 交流10kV | 250 | 250 | 25 | 70.5846 | 68.8491 | 121.3836 | 45.5846 | 43.8491 | 96.3836
2141 | 工业企业5组 | 3201111812037 | 宜兴市远方陶业有限公司 | 丁蜀 | 交流10kV | 250 | 250 | 25 | 4.6514 | 4.845 | 3.6978 | 0 | 0 | 0
2142 | 工业企业5组 | 3201111924654 | 无锡市顺芳建设科技有限公司 | 丁蜀 | 交流10kV | 160 | 160 | 16 | 19.1059 | 15.3947 | 7.6302 | 3.1059 | 0 | 0
2143 | 工业企业5组 | 3201111989638 | 宜兴市秦氏工艺陶瓷厂 | 丁蜀 | 交流10kV | 160 | 160 | 16 | 10.8847 | 5.9416 | 3.3762 | 0 | 0 | 0
2144 | 工业企业5组 | 3201112050653 | 宜兴市佳锋特种陶瓷厂 | 丁蜀 | 交流10kV | 250 | 250 | 25 | 56.1679 | 50.0055 | 48.3571 | 31.1679 | 25.0055 | 23.3571
2145 | 工业企业5组 | 3201112123642 | 江苏恒耐杰旭工业陶瓷有限公司 | 丁蜀 | 交流10kV | 4850 | 1250 | 125 | 438.5923 | 427.2308 | 254.6981 | 313.5923 | 302.2308 | 129.6981
2146 | 工业企业5组 | 3201112241234 | 宜兴市创新陶瓷有限公司 | 丁蜀 | 交流10kV | 315 | 315 | 31.5 | 141.7352 | 135.7484 | 70.9673 | 110.2352 | 104.2484 | 39.4673
2147 | 工业企业5组 | 3201112398336 | 宜兴市亚盛特种陶瓷有限公司 | 丁蜀 | 交流10kV | 250 | 250 | 25 | 83.783 | 97.82 | 45.4818 | 58.783 | 72.82 | 20.4818
2148 | 工业企业5组 | 3201112484635 | 宜兴市顺达陶瓷电力管壳有限公司 | 丁蜀 | 交流10kV | 500 | 500 | 50 | 191.8944 | 205.4 | 95.3723 | 141.8944 | 155.4 | 45.3723
2149 | 工业企业5组 | 3201112484638 | 宜兴市潜丰建筑材料厂（普通合伙） | 丁蜀 | 交流10kV | 250 | 250 | 25 | 25.3432 | 27.8824 | 40.2867 | 0.3432 | 2.8824 | 15.2867
2150 | 工业企业5组 | 3201112584633 | 中耐控股集团有限公司 | 丁蜀 | 交流10kV | 2000 | 1200 | 120 | 398.4615 | 422.0192 | 525.7222 | 278.4615 | 302.0192 | 405.7222
2151 | 工业企业5组 | 3201112585333 | 宜兴市盛行工艺陶瓷厂 | 丁蜀 | 交流10kV | 250 | 250 | 25 | 92.9987 | 96.3013 | 28.9529 | 67.9987 | 71.3013 | 3.9529
2152 | 工业企业5组 | 3201112711033 | 无锡远能耐火材料有限公司 | 丁蜀 | 交流10kV | 250 | 250 | 25 | 48.3694 | 44.117 | 10.8361 | 23.3694 | 19.117 | 0
2153 | 工业企业5组 | 3201112887534 | 宜兴华宝陶瓷科技有限公司 | 丁蜀 | 交流10kV | 500 | 500 | 50 | 152.14 | 148.7 | 46.605 | 102.14 | 98.7 | 0
2154 | 工业企业5组 | 3201113094206 | 宜兴市威特陶瓷有限公司 | 丁蜀 | 交流10kV | 200 | 200 | 20 | 66.38 | 60.9154 | 25.4374 | 46.38 | 40.9154 | 5.4374
2155 | 工业企业5组 | 3201113165935 | 宜兴市易人陶瓷有限公司 | 丁蜀 | 交流10kV | 160 | 160 | 16 | 40.6429 | 40.171 | 35.9667 | 24.6429 | 24.171 | 19.9667
2156 | 工业企业5组 | 3201113174133 | 宜兴市锦铭陶瓷工艺厂 | 丁蜀 | 交流10kV | 200 | 200 | 20 | 0.2812 | 0.3808 | 0.5542 | 0 | 0 | 0
2157 | 工业企业5组 | 3201113198835 | 宜兴市佳宝陶瓷原料研究所 | 丁蜀 | 交流10kV | 200 | 200 | 20 | 9.6038 | 17.8489 | 12.965 | 0 | 0 | 0
2158 | 工业企业5组 | 3201113217136 | 宜兴市工艺美术陶瓷有限公司 | 丁蜀 | 交流10kV | 250 | 250 | 25 | 71.8696 | 76.9091 | 62.7255 | 46.8696 | 51.9091 | 37.7255
2159 | 工业企业5组 | 3201113228243 | 宜兴市黄龙源陶瓷有限公司 | 丁蜀 | 交流10kV | 80 | 80 | 8 | 6.3047 | 6.3044 | 1.7747 | 0 | 0 | 0
2160 | 工业企业5组 | 3201113235108 | 江苏顺星耐火科技有限公司 | 丁蜀 | 交流10kV | 250 | 250 | 25 | 37.8443 | 37.2502 | 8.7243 | 12.8443 | 12.2502 | 0
2161 | 工业企业5组 | 3201113237144 | 宜兴市伟忠陶瓷有限公司 | 丁蜀 | 交流10kV | 250 | 250 | 25 | 113.5071 | 123.0833 | 82.8286 | 88.5071 | 98.0833 | 57.8286
2162 | 工业企业5组 | 3201113239917 | 宜兴市铭洲耐火材料有限公司 | 丁蜀 | 交流10kV | 400 | 400 | 40 | 1.1456 | 1.6212 | 67.3296 | 0 | 0 | 27.3296
2163 | 工业企业5组 | 3201113331584 | 江苏威航节能科技有限公司 | 丁蜀 | 交流10kV | 250 | 250 | 25 | 5.2923 | 3.6029 | 9.0291 | 0 | 0 | 0
2164 | 工业企业5组 | 3201113346833 | 宜兴市民间紫砂有限公司 | 丁蜀 | 交流10kV | 50 | 50 | 5 | 9.5846 | 8.1723 | 6.6136 | 4.5846 | 3.1723 | 1.6136
2165 | 工业企业5组 | 3201113367346 | 宜兴市宜刚迪纳科技有限公司 | 丁蜀 | 交流10kV | 800 | 0 | 0 | 0 | 0 | 0 | 0 | 0 | 0
2166 | 工业企业5组 | 3201113375344 | 宜兴市晨阳冶金材料有限公司 | 丁蜀 | 交流10kV | 250 | 0 | 0 | 0 | 0 | 0 | 0 | 0 | 0
2167 | 工业企业5组 | 3201113397462 | 宜兴市丰钰杰陶瓷科技有限公司 | 丁蜀 | 交流10kV | 200 | 200 | 20 | 70.0134 | 69.1539 | 54.7896 | 50.0134 | 49.1539 | 34.7896
2168 | 工业企业5组 | 3201113444744 | 宜兴市正发陶瓷厂(普通合伙) | 丁蜀 | 交流10kV | 200 | 200 | 20 | 11.537 | 37.6863 | 31.2111 | 0 | 17.6863 | 11.2111
2169 | 工业企业5组 | 3201113461014 | 宜兴市鼎诚建筑陶瓷有限公司 | 丁蜀 | 交流10kV | 500 | 250 | 25 | 56.7764 | 60.7618 | 32.8655 | 31.7764 | 35.7618 | 7.8655
2170 | 工业企业5组 | 3201113477756 | 宜兴市华科新型陶瓷耐火有限公司 | 丁蜀 | 交流10kV | 250 | 250 | 25 | 126.278 | 125.0436 | 109.0018 | 101.278 | 100.0436 | 84.0018
2171 | 工业企业5组 | 3201113487446 | 宜兴市锦龙陶瓷有限公司 | 丁蜀 | 交流10kV | 500 | 500 | 50 | 206.0231 | 203.6804 | 110.5519 | 156.0231 | 153.6804 | 60.5519
2172 | 工业企业5组 | 3201113525220 | 宜兴市军龙物资有限公司 | 丁蜀 | 交流10kV | 200 | 200 | 20 | 4.1498 | 2.532 | 1.83 | 0 | 0 | 0
2173 | 工业企业5组 | 3201113525522 | 宜兴市海科耐火材料制品有限公司 | 丁蜀 | 交流10kV | 250 | 250 | 25 | 33.8356 | 39.3996 | 27.5862 | 8.8356 | 14.3996 | 2.5862
2174 | 工业企业5组 | 3201113528519 | 宜兴市丁蜀镇双腾陶瓷厂 | 丁蜀 | 交流10kV | 200 | 200 | 20 | 85.9238 | 103.86 | 64.6333 | 65.9238 | 83.86 | 44.6333
2175 | 工业企业5组 | 3201113538043 | 宜兴市炜华合金材料有限公司 | 丁蜀 | 交流10kV | 880 | 630 | 63 | 248.5741 | 233.119 | 207.6279 | 185.5741 | 170.119 | 144.6279
2176 | 工业企业5组 | 3201113549245 | 宜兴王子制陶有限公司 | 丁蜀 | 交流10kV | 1600 | 1600 | 160 | 1256.468 | 912.688 | 590.832 | 1096.468 | 752.688 | 430.832
2177 | 工业企业5组 | 3201113553066 | 宜兴市锦泰耐火材料有限公司 | 丁蜀 | 交流10kV | 250 | 250 | 25 | 109.4937 | 98.0328 | 30.1106 | 84.4937 | 73.0328 | 5.1106
2178 | 工业企业5组 | 3201113563561 | 宜兴市华夏节能科技有限公司 | 丁蜀 | 交流10kV | 250 | 250 | 25 | 25.196 | 20.7753 | 18.0327 | 0.196 | 0 | 0
2179 | 工业企业5组 | 3201113579643 | 宜兴市华元耐火材料厂 | 丁蜀 | 交流10kV | 250 | 250 | 25 | 17.2611 | 7.1217 | 86.4477 | 0 | 0 | 61.4477
2180 | 工业企业5组 | 3201113601952 | 宜兴市宏图精磨陶瓷厂 | 丁蜀 | 交流10kV | 250 | 250 | 25 | 82.8932 | 83.9576 | 28.0664 | 57.8932 | 58.9576 | 3.0664
2181 | 工业企业5组 | 3201113602165 | 宜兴市运博科技有限公司 | 丁蜀 | 交流10kV | 250 | 250 | 25 | 69.147 | 68.9213 | 16.92 | 44.147 | 43.9213 | 0
2182 | 工业企业5组 | 3201113607245 | 宜兴市恒陶陶瓷有限公司 | 丁蜀 | 交流10kV | 500 | 500 | 50 | 14.8863 | 14.1709 | 13.6447 | 0 | 0 | 0
2183 | 工业企业5组 | 3201113651313 | 宜兴市陶醉江湖陶瓷有限公司 | 丁蜀 | 交流10kV | 200 | 200 | 20 | 14.6363 | 18.9579 | 14.5895 | 0 | 0 | 0
2184 | 工业企业5组 | 3201113700559 | 宜兴市宏伟建材有限公司 | 丁蜀 | 交流10kV | 200 | 200 | 20 | 11.863 | 19.0871 | 4.5016 | 0 | 0 | 0
2185 | 工业企业5组 | 3201113720343 | 宜兴市三乡陶瓷有限公司 | 丁蜀 | 交流10kV | 200 | 200 | 20 | 91.1278 | 86.1286 | 29 | 71.1278 | 66.1286 | 9
2186 | 工业企业5组 | 3201113728557 | 宜兴市冠宇陶瓷有限公司 | 丁蜀 | 交流10kV | 315 | 315 | 31.5 | 57.4536 | 56.6222 | 37.3462 | 25.9536 | 25.1222 | 5.8462
2187 | 工业企业5组 | 3201113750787 | 宜兴市至正陶瓷有限公司 | 丁蜀 | 交流10kV | 500 | 500 | 50 | 102.125 | 95.5 | 31.8446 | 52.125 | 45.5 | 0
2188 | 工业企业5组 | 3201113772938 | 无锡艾索来特耐火科技有限公司 | 丁蜀 | 交流10kV | 400 | 400 | 40 | 221.5321 | 221.9182 | 104.1709 | 181.5321 | 181.9182 | 64.1709
2189 | 工业企业5组 | 3201113779814 | 江苏天藏地酒陶瓷有限公司 | 丁蜀 | 交流10kV | 500 | 500 | 50 | 149.2474 | 77.4091 | 64.5146 | 99.2474 | 27.4091 | 14.5146
2190 | 工业企业5组 | 3201113796148 | 宜兴市悟宜陶瓷科技有限公司 | 丁蜀 | 交流10kV | 250 | 250 | 25 | 26.5921 | 28.4726 | 17.9305 | 1.5921 | 3.4726 | 0
2191 | 工业企业5组 | 3201113796154 | 宜兴市正大特种瓷件有限公司 | 丁蜀 | 交流10kV | 250 | 250 | 25 | 21.252 | 21.992 | 13.484 | 0 | 0 | 0
2192 | 工业企业5组 | 3201113797146 | 宜兴市冠铭特种陶瓷科技有限公司 | 丁蜀 | 交流10kV | 315 | 315 | 31.5 | 236.3214 | 231.3091 | 162.2321 | 204.8214 | 199.8091 | 130.7321
2193 | 工业企业5组 | 3201113807107 | 宜兴市龙冠陶瓷有限公司 | 丁蜀 | 交流10kV | 250 | 250 | 25 | 61.3568 | 80.7228 | 29.9577 | 36.3568 | 55.7228 | 4.9577
2194 | 工业企业5组 | 3201113822053 | 宜兴市华中陶瓷厂 | 丁蜀 | 交流10kV | 500 | 500 | 50 | 66.0255 | 48.3655 | 31.2125 | 16.0255 | 0 | 0
2195 | 工业企业5组 | 3201113833908 | 宜兴市华井科技有限公司 | 丁蜀 | 交流10kV | 630 | 630 | 63 | 86.6902 | 96.9033 | 65.7281 | 23.6902 | 33.9033 | 2.7281
2196 | 工业企业5组 | 3201113866371 | 宜兴市丁蜀绝热陶瓷厂有限公司 | 丁蜀 | 交流10kV | 250 | 250 | 25 | 20.633 | 31.7016 | 11.4502 | 0 | 6.7016 | 0
2197 | 工业企业5组 | 3201113904614 | 宜兴市科艺电子瓷件厂 | 丁蜀 | 交流10kV | 250 | 250 | 25 | 73.7714 | 73.0909 | 57.0309 | 48.7714 | 48.0909 | 32.0309
2198 | 工业企业5组 | 3201113945623 | 江苏省陶瓷研究所有限公司 | 丁蜀 | 交流10kV | 1680 | 1050 | 105 | 317.4642 | 307.52 | 539.1923 | 212.4642 | 202.52 | 434.1923
2199 | 工业企业5组 | 3201113990242 | 宜兴市三爵彩陶研究所 | 丁蜀 | 交流10kV | 250 | 250 | 25 | 4.7117 | 4.6399 | 4.9434 | 0 | 0 | 0
2200 | 工业企业5组 | 3201114002004 | 宜兴市方飞炭素有限公司 | 丁蜀 | 交流10kV | 250 | 250 | 25 | 13.2553 | 14.186 | 1.5331 | 0 | 0 | 0
2201 | 工业企业5组 | 3201114005805 | 宜兴市丁蜀美术陶瓷耐火厂（普通合伙） | 丁蜀 | 交流10kV | 250 | 250 | 25 | 2.1073 | 2.6696 | 1.6139 | 0 | 0 | 0
2202 | 工业企业5组 | 3201114008402 | 宜兴奕安陶瓷有限公司 | 丁蜀 | 交流10kV | 500 | 500 | 50 | 185.6563 | 156.9846 | 131.5636 | 135.6563 | 106.9846 | 81.5636
2203 | 工业企业5组 | 3201114015376 | 宜兴市鼎冠珠光云母材料厂（普通合伙） | 丁蜀 | 交流10kV | 250 | 250 | 25 | 0 | 0 | 0 | 0 | 0 | 0
2204 | 工业企业5组 | 3201114104523 | 宜兴市成宏化工建材厂 | 丁蜀 | 交流10kV | 250 | 250 | 25 | 16.2389 | 22.1265 | 0 | 0 | 0 | 0
2205 | 工业企业5组 | 3201114112597 | 宜兴市金发陶瓷有限公司 | 丁蜀 | 交流10kV | 250 | 0 | 0 | 7.3796 | 6.1094 | 5.8319 | 0 | 0 | 0
2206 | 工业企业5组 | 3201114113139 | 宜兴市超越耐火制品厂（普通合伙） | 丁蜀 | 交流10kV | 250 | 250 | 25 | 5.31 | 3.4842 | 1.7442 | 0 | 0 | 0
2207 | 工业企业5组 | 3201114149351 | 宜兴市安鹏陶瓷有限公司 | 丁蜀 | 交流10kV | 250 | 250 | 25 | 14.3868 | 36.5944 | 69.3436 | 0 | 11.5944 | 44.3436
2208 | 工业企业5组 | 3201114164800 | 江苏金石研磨有限公司 | 丁蜀 | 交流10kV | 4800 | 4800 | 480 | 0 | 0 | 0 | 0 | 0 | 0
2209 | 工业企业5组 | 3201114189970 | 宜兴博林非金属耐火材料厂 | 丁蜀 | 交流10kV | 250 | 250 | 25 | 1.4543 | 1.4463 | 1.5335 | 0 | 0 | 0
2210 | 工业企业5组 | 3201114192932 | 宜兴市科力耐火材料有限公司 | 丁蜀 | 交流10kV | 250 | 250 | 25 | 8.1307 | 21.4002 | 2.0521 | 0 | 0 | 0
2211 | 工业企业5组 | 3201114267972 | 宜兴市恒电耐火材料有限公司 | 丁蜀 | 交流10kV | 250 | 250 | 25 | 14.2873 | 17.8413 | 33.0413 | 0 | 0 | 8.0413
2212 | 工业企业5组 | 3201114267998 | 江苏君耀耐磨耐火材料有限公司 | 丁蜀 | 交流10kV | 250 | 250 | 25 | 10.0102 | 8.9207 | 2.5554 | 0 | 0 | 0
2213 | 工业企业5组 | 3201114270512 | 江苏圣德热新材料科技有限公司 | 丁蜀 | 交流10kV | 250 | 250 | 25 | 18.386 | 39.9018 | 21.1 | 0 | 14.9018 | 0
2214 | 工业企业5组 | 3201114270985 | 宜兴市和丰陶瓷有限公司 | 丁蜀 | 交流10kV | 250 | 250 | 25 | 78.1731 | 76.0836 | 11.1782 | 53.1731 | 51.0836 | 0
2215 | 工业企业5组 | 3201114307054 | 宜兴市双庙紫砂陶瓷专业合作社 | 丁蜀 | 交流10kV | 250 | 250 | 25 | 3.386 | 0.503 | 30.2715 | 0 | 0 | 5.2715
2216 | 工业企业5组 | 3201114307057 | 宜兴市盛超装饰墙地砖厂 | 丁蜀 | 交流10kV | 250 | 250 | 25 | 1.6485 | 1.9767 | 12.1648 | 0 | 0 | 0
2217 | 工业企业5组 | 3201114361630 | 宜兴市城创建筑陶瓷科技有限公司 | 丁蜀 | 交流10kV | 500 | 500 | 50 | 62.3964 | 92.9418 | 93.5907 | 12.3964 | 42.9418 | 43.5907
2218 | 工业企业5组 | 3201114361634 | 宜兴市远宏陶瓷耐火材料有限公司 | 丁蜀 | 交流10kV | 250 | 250 | 25 | 2.1995 | 1.736 | 1.1675 | 0 | 0 | 0
2219 | 工业企业5组 | 3201114383898 | 宜兴市飞鹰陶瓷科技有限公司 | 丁蜀 | 交流10kV | 315 | 315 | 31.5 | 240.5357 | 238.0364 | 220.1964 | 209.0357 | 206.5364 | 188.6964
2220 | 工业企业5组 | 3201114383933 | 宜兴市宏泰特种陶瓷有限公司 | 丁蜀 | 交流10kV | 250 | 250 | 25 | 66.4743 | 64.548 | 39.8931 | 41.4743 | 39.548 | 14.8931
2221 | 工业企业5组 | 3201114408407 | 宜兴市志泰陶瓷科技有限公司 | 丁蜀 | 交流10kV | 250 | 250 | 25 | 37.4 | 35.1074 | 11.6336 | 12.4 | 10.1074 | 0
2222 | 工业企业5组 | 3201114410902 | 宜兴普康陶瓷有限公司 | 丁蜀 | 交流10kV | 250 | 250 | 25 | 92.1818 | 79.4192 | 53.8524 | 67.1818 | 54.4192 | 28.8524
2223 | 工业企业5组 | 3201114424237 | 江苏琪稼新材料科技有限公司 | 丁蜀 | 交流10kV | 1250 | 1250 | 125 | 524.5179 | 518.4074 | 492.7778 | 399.5179 | 393.4074 | 367.7778
2224 | 工业企业5组 | 3201114437283 | 宜兴市得力陶瓷科技有限公司 | 丁蜀 | 交流10kV | 250 | 250 | 25 | 13.8254 | 16.6747 | 12.1115 | 0 | 0 | 0
2225 | 工业企业5组 | 3201114439053 | 宜兴市宏宇建筑陶瓷厂 | 丁蜀 | 交流10kV | 160 | 160 | 16 | 10.4106 | 12.3114 | 8.6833 | 0 | 0 | 0
2226 | 工业企业5组 | 3201114483187 | 宜兴市瑞龙陶瓷有限公司 | 丁蜀 | 交流10kV | 250 | 250 | 25 | 4.7966 | 2.3256 | 12.4822 | 0 | 0 | 0
2227 | 工业企业5组 | 3201114506942 | 宜兴市俊达工艺陶瓷厂 | 丁蜀 | 交流10kV | 250 | 250 | 25 | 38.8894 | 39.1193 | 38.5126 | 13.8894 | 14.1193 | 13.5126
2228 | 工业企业5组 | 3201114521019 | 宜兴市豪泰耐火科技有限公司 | 丁蜀 | 交流10kV | 315 | 315 | 31.5 | 15.9925 | 73.5451 | 79.7722 | 0 | 42.0451 | 48.2722
2229 | 工业企业5组 | 3201114522223 | 宜兴市兆伟陶瓷厂 | 丁蜀 | 交流10kV | 250 | 250 | 25 | 12.2204 | 12.3651 | 10.7773 | 0 | 0 | 0
2230 | 工业企业5组 | 3201114527487 | 宜兴市丁蜀镇任墅村村民委员会 | 丁蜀 | 交流10kV | 250 | 250 | 25 | 10.0837 | 15.2882 | 9.6163 | 0 | 0 | 0
2231 | 工业企业5组 | 3201114528823 | 宜兴市丁蜀镇永源炉用材料加工厂 | 丁蜀 | 交流10kV | 250 | 250 | 25 | 3.3107 | 7.0749 | 0.2253 | 0 | 0 | 0
2232 | 工业企业5组 | 3201114528848 | 宜兴市胡煊陶瓷有限公司 | 丁蜀 | 交流10kV | 250 | 0 | 0 | 0 | 0 | 0 | 0 | 0 | 0
2233 | 工业企业5组 | 3201114552563 | 宜兴市万丰陶瓷厂 | 丁蜀 | 交流10kV | 200 | 200 | 20 | 26.9302 | 24.5251 | 16.3979 | 6.9302 | 4.5251 | 0
2234 | 工业企业5组 | 3201114563337 | 无锡元华水泥制品有限公司 | 丁蜀 | 交流10kV | 250 | 250 | 25 | 49.3268 | 49.3709 | 38.3611 | 24.3268 | 24.3709 | 13.3611
2235 | 工业企业5组 | 3201114568775 | 宜兴市潘氏陶瓷厂 | 丁蜀 | 交流10kV | 250 | 250 | 25 | 0.0935 | 0.1281 | 0.5156 | 0 | 0 | 0
2236 | 工业企业5组 | 3201114571471 | 无锡市金州高温材料科技有限公司 | 丁蜀 | 交流10kV | 250 | 250 | 25 | 19.7878 | 24.556 | 92.6636 | 0 | 0 | 67.6636
2237 | 工业企业5组 | 3201114593352 | 宜兴市丁蜀镇钧荣紫砂经营部 | 丁蜀 | 交流10kV | 250 | 250 | 25 | 1.3843 | 1.8287 | 9.5134 | 0 | 0 | 0
2238 | 工业企业5组 | 3201114594684 | 宜兴市裕华彩瓦厂洛涧分厂 | 丁蜀 | 交流10kV | 250 | 250 | 25 | 50.4018 | 53.34 | 34.2618 | 25.4018 | 28.34 | 9.2618
2239 | 工业企业5组 | 3201114595030 | 宜兴市华荣特种陶瓷科技有限公司 | 丁蜀 | 交流10kV | 400 | 400 | 40 | 272.2582 | 259.1909 | 211.9 | 232.2582 | 219.1909 | 171.9
2240 | 工业企业5组 | 3201114601178 | 无锡旷视陶瓷科技有限公司 | 丁蜀 | 交流10kV | 250 | 250 | 25 | 28.5278 | 27.6311 | 18.4711 | 3.5278 | 2.6311 | 0
2241 | 工业企业5组 | 3201114629131 | 宜兴市东峰混凝土有限公司 | 丁蜀 | 交流10kV | 800 | 800 | 80 | 258.4643 | 288.7382 | 102.4946 | 178.4643 | 208.7382 | 22.4946
2242 | 工业企业5组 | 3201114657005 | 宜兴市旭峰陶瓷研究所 | 丁蜀 | 交流10kV | 250 | 250 | 25 | 58.4244 | 55.7185 | 16.7583 | 33.4244 | 30.7185 | 0
2243 | 工业企业5组 | 3201114659601 | 宜兴市潜洛耐火电瓷厂 | 丁蜀 | 交流10kV | 250 | 250 | 25 | 73.7143 | 77.0873 | 83.7436 | 48.7143 | 52.0873 | 58.7436
2244 | 工业企业5组 | 3201114669835 | 宜兴市森益陶瓷有限公司 | 丁蜀 | 交流10kV | 250 | 250 | 25 | 21.0529 | 11.4245 | 1.291 | 0 | 0 | 0
2245 | 工业企业5组 | 3201114673225 | 江苏卓新研磨科技有限公司 | 丁蜀 | 交流10kV | 250 | 250 | 25 | 5.0138 | 4.3422 | 0.2268 | 0 | 0 | 0
2246 | 工业企业5组 | 3201114681814 | 宜兴市瑞成特种陶瓷有限公司 | 丁蜀 | 交流10kV | 250 | 250 | 25 | 98.515 | 95.3169 | 17.7912 | 73.515 | 70.3169 | 0
2247 | 工业企业5组 | 3201114707792 | 宜兴市瑞弘耐火材料有限公司 | 丁蜀 | 交流10kV | 500 | 500 | 50 | 10.5216 | 36.3002 | 4.3676 | 0 | 0 | 0
2248 | 工业企业5组 | 3201114713751 | 江苏顺星耐火科技有限公司 | 丁蜀 | 交流10kV | 1000 | 1000 | 100 | 278.2714 | 277.2778 | 87.3018 | 178.2714 | 177.2778 | 0
2249 | 工业企业5组 | 3201114757766 | 宜兴市申兴科技有限公司 | 丁蜀 | 交流10kV | 250 | 250 | 25 | 187.9143 | 176.4473 | 106.0446 | 162.9143 | 151.4473 | 81.0446
2250 | 工业企业5组 | 3201114784384 | 宜兴市大大瓷业有限公司 | 丁蜀 | 交流10kV | 250 | 250 | 25 | 27.5098 | 26.4125 | 7.7927 | 2.5098 | 1.4125 | 0
2251 | 工业企业5组 | 3201114864904 | 宜兴市鼎诚建筑陶瓷有限公司 | 丁蜀 | 交流10kV | 250 | 250 | 25 | 2.108 | 0.895 | 0.9287 | 0 | 0 | 0
2252 | 工业企业5组 | 3201114873970 | 宜兴必方陶瓷科技有限公司 | 丁蜀 | 交流10kV | 250 | 250 | 25 | 99.8998 | 118.111 | 105.5086 | 74.8998 | 93.111 | 80.5086
2253 | 工业企业5组 | 3201114879502 | 无锡市通耐炉料有限公司 | 丁蜀 | 交流10kV | 250 | 250 | 25 | 10.5211 | 10.3768 | 1.2106 | 0 | 0 | 0
2254 | 工业企业5组 | 3201114892170 | 宜兴市皓宏陶瓷有限公司 | 丁蜀 | 交流10kV | 250 | 250 | 25 | 45.6879 | 38.1569 | 9.408 | 20.6879 | 13.1569 | 0
2255 | 工业企业5组 | 3201114901072 | 宜兴市卫兵废品收购站 | 丁蜀 | 交流10kV | 250 | 250 | 25 | 3.3151 | 12.3631 | 2.15 | 0 | 0 | 0
2256 | 工业企业5组 | 3203000268989 | 宜兴市禹钰陶瓷厂 | 丁蜀 | 交流10kV | 250 | 250 | 25 | 36.5073 | 42.4164 | 28.4896 | 11.5073 | 17.4164 | 3.4896
2257 | 工业企业5组 | 3203000094286 | 宜兴市红湖装饰陶瓷厂 | 丁蜀 | 交流10kV | 250 | 250 | 25 | 88.9881 | 83.2658 | 6.4102 | 63.9881 | 58.2658 | 0
2258 | 工业企业5组 | 3203000139047 | 宜兴市均逸陶瓷有限公司 | 丁蜀 | 交流10kV | 250 | 250 | 25 | 2.0988 | 2.6561 | 4.2745 | 0 | 0 | 0
2259 | 工业企业5组 | 3203000364426 | 宜兴市华强建筑陶瓷厂（普通合伙） | 丁蜀 | 交流10kV | 250 | 250 | 25 | 4.8527 | 4.939 | 0.8596 | 0 | 0 | 0
2260 | 工业企业5组 | 3203001093409 | 宜兴市新鑫丰陶瓷厂（普通合伙） | 丁蜀 | 交流10kV | 630 | 630 | 63 | 103.7768 | 125.3491 | 57.9639 | 40.7768 | 62.3491 | 0
2261 | 工业企业5组 | 3203001801161 | 宜兴市安利瓷件厂 | 丁蜀 | 交流10kV | 160 | 160 | 16 | 74.1736 | 73.9236 | 31.3491 | 58.1736 | 57.9236 | 15.3491
2262 | 工业企业5组 | 3203000913443 | 宜兴市金贝联新材料科技有限公司 | 丁蜀 | 交流10kV | 3190 | 3190 | 319 | 38.0143 | 29.1176 | 6.6667 | 0 | 0 | 0
2263 | 工业企业5组 | 3203001701124 | 宜兴市万尔陶瓷有限公司 | 丁蜀 | 交流10kV | 315 | 315 | 31.5 | 0.5902 | 0.3293 | 0.2291 | 0 | 0 | 0
2264 | 工业企业5组 | 3203001908947 | 宜兴市陶李园均陶堆花艺术品有限公司 | 丁蜀 | 交流10kV | 250 | 250 | 25 | 8.7529 | 5.1496 | 4.3366 | 0 | 0 | 0
2265 | 工业企业5组 | 3203001802207 | 宜兴市阿芙勒尔陶瓷科技有限公司 | 丁蜀 | 交流10kV | 250 | 250 | 25 | 26.5098 | 23.2838 | 9.7165 | 1.5098 | 0 | 0
2266 | 工业企业5组 | 3203002531646 | 无锡市鼎鑫机电有限公司 | 丁蜀 | 交流10kV | 200 | 200 | 20 | 38.6382 | 62.1491 | 47.3589 | 18.6382 | 42.1491 | 27.3589
2267 | 工业企业5组 | 3203001993910 | 宜兴市兴洲特种陶瓷厂（普通合伙） | 丁蜀 | 交流10kV | 250 | 250 | 25 | 51.5314 | 41.6285 | 7.8596 | 26.5314 | 16.6285 | 0
2268 | 工业企业5组 | 3203003252760 | 宜兴市中电耐磨耐火科技有限公司 | 丁蜀 | 交流10kV | 250 | 250 | 25 | 110.0058 | 118.6077 | 30.728 | 85.0058 | 93.6077 | 5.728
2269 | 工业企业5组 | 3203003618523 | 宜兴市兴发炉业工程有限公司 | 丁蜀 | 交流10kV | 250 | 250 | 25 | 18.5352 | 15.8349 | 17.9593 | 0 | 0 | 0
2270 | 工业企业5组 | 3203003031311 | 宜兴市腾嵩陶瓷有限公司 | 丁蜀 | 交流10kV | 250 | 250 | 25 | 75.0143 | 66.8638 | 10.7175 | 50.0143 | 41.8638 | 0
2271 | 工业企业5组 | 3203004590773 | 宜兴市越捷陶瓷科技有限公司 | 丁蜀 | 交流10kV | 160 | 160 | 16 | 21.0417 | 21.6609 | 8.2012 | 5.0417 | 5.6609 | 0
2272 | 工业企业5组 | 3203004551970 | 宜兴市振兴陶瓷加工厂 | 丁蜀 | 交流10kV | 250 | 250 | 25 | 29.512 | 25.9716 | 19.8235 | 4.512 | 0.9716 | 0
2273 | 工业企业5组 | 3203004202548 | 宜兴市旭盛商贸有限公司 | 丁蜀 | 交流10kV | 250 | 250 | 25 | 49.92 | 36.4255 | 30.1268 | 24.92 | 11.4255 | 5.1268
2274 | 工业企业5组 | 3203004889694 | 宜兴市陶都资产经营管理有限公司 | 丁蜀 | 交流10kV | 250 | 0 | 0 | 0.0344 | 0.0168 | 0.0329 | 0.0344 | 0.0168 | 0.0329
2275 | 工业企业5组 | 3203005094368 | 宜兴市卓意陶瓷厂 | 丁蜀 | 交流10kV | 160 | 160 | 16 | 20.3273 | 19.8896 | 0.2775 | 4.3273 | 3.8896 | 0
2276 | 工业企业5组 | 3203005118143 | 宜兴市泰宝物资有限公司 | 丁蜀 | 交流10kV | 250 | 250 | 25 | 1.4729 | 98.0007 | 4.1957 | 0 | 73.0007 | 0
2277 | 工业企业5组 | 3203005111053 | 宜兴市豪泽陶瓷厂 | 丁蜀 | 交流10kV | 250 | 250 | 25 | 74.7036 | 75.6819 | 37.1422 | 49.7036 | 50.6819 | 12.1422
2278 | 工业企业5组 | 3203004646303 | 宜兴市吉羊工艺陶瓷厂 | 丁蜀 | 交流10kV | 400 | 400 | 40 | 79.1911 | 104.5655 | 77.6182 | 39.1911 | 64.5655 | 37.6182
2279 | 工业企业5组 | 3203006011956 | 宜兴华源陶瓷有限公司 | 丁蜀 | 交流10kV | 315 | 0 | 0 | 0 | 0 | 0 | 0 | 0 | 0
2280 | 工业企业5组 | 3203006010406 | 方诺（宜兴）新材料科技有限公司 | 丁蜀 | 交流10kV | 400 | 0 | 0 | 199.094 | 176.5615 | 191.836 | 0 | 0 | 0
2281 | 工业企业5组 | 3203006300965 | 无锡宜奥龙环保设备有限公司 | 丁蜀 | 交流10kV | 160 | 160 | 16 | 30.124 | 34.1417 | 10.6012 | 14.124 | 18.1417 | 0
2282 | 工业企业5组 | 3203005966302 | 宜兴市宇翔陶瓷有限公司 | 丁蜀 | 交流10kV | 250 | 250 | 25 | 0.0533 | 0.0444 | 0.096 | 0 | 0 | 0
2283 | 工业企业5组 | 3203070118443 | 宜兴市丰峰陶瓷有限公司 | 丁蜀 | 交流10kV | 400 | 400 | 40 | 231.3462 | 229.7222 | 164.24 | 191.3462 | 189.7222 | 124.24
2284 | 工业企业5组 | 3203070177706 | 宜兴市丰峰陶瓷有限公司 | 丁蜀 | 交流10kV | 315 | 315 | 31.5 | 103.7942 | 89.35 | 22.7077 | 72.2942 | 57.85 | 0
2285 | 工业企业5组 | 3203004378859 | 宜兴蒯氏艺术陶瓷有限公司 | 丁蜀 | 交流10kV | 250 | 250 | 25 | 96.114 | 83.3313 | 42.4604 | 71.114 | 58.3313 | 17.4604
2286 | 工业企业5组 | 3203070255537 | 宜兴市龙冠新材料有限公司 | 丁蜀 | 交流10kV | 200 | 200 | 20 | 85.1807 | 75.3113 | 83.2055 | 65.1807 | 55.3113 | 63.2055
2287 | 工业企业5组 | 3203006312480 | 宜兴市中发窑炉材料有限公司 | 丁蜀 | 交流10kV | 250 | 250 | 25 | 59.8618 | 52.9769 | 14.7992 | 34.8618 | 27.9769 | 0
2288 | 工业企业5组 | 3203071921288 | 宜兴市吴洁陶瓷制品研究所 | 丁蜀 | 交流10kV | 250 | 250 | 25 | 2.1623 | 2.2002 | 0.5775 | 0 | 0 | 0
2289 | 工业企业5组 | 3203070183997 | 宜兴市特威陶陶瓷有限公司 | 丁蜀 | 交流10kV | 250 | 250 | 25 | 20.7814 | 21.5269 | 19.5921 | 0 | 0 | 0
2290 | 工业企业5组 | 3203074701676 | 宜兴市敖杰制陶有限公司 | 丁蜀 | 交流10kV | 500 | 500 | 50 | 74.3556 | 67.3224 | 55.7255 | 24.3556 | 17.3224 | 5.7255
2291 | 工业企业5组 | 3203074727665 | 宜兴市中环耐火材料有限公司 | 丁蜀 | 交流10kV | 500 | 500 | 50 | 86.488 | 91.9305 | 74.3124 | 36.488 | 41.9305 | 24.3124
2292 | 工业企业5组 | 3203077179153 | 宜兴凯宁机械设备厂 | 丁蜀 | 交流10kV | 500 | 0 | 0 | 0 | 0 | 0 | 0 | 0 | 0
2293 | 工业企业5组 | 3203071263808 | 宜兴金北士陶瓷有限公司 | 丁蜀 | 交流10kV | 250 | 250 | 25 | 0.48 | 0.2702 | 0.11 | 0 | 0 | 0
2294 | 工业企业5组 | 3203078782419 | 宜兴市丁蜀镇瓷天下陶瓷厂 | 丁蜀 | 交流10kV | 200 | 200 | 20 | 91.0339 | 97.02 | 58.1054 | 71.0339 | 77.02 | 38.1054
2295 | 工业企业5组 | 3203078664975 | 明富（无锡）食品原料有限公司 | 丁蜀 | 交流10kV | 250 | 250 | 25 | 42.585 | 28.5365 | 10.6727 | 17.585 | 3.5365 | 0
2296 | 工业企业5组 | 3203079272357 | 宜兴市新太平洋特种电缆厂有限公司 | 丁蜀 | 交流10kV | 500 | 250 | 25 | 8.5063 | 10.8944 | 1.3511 | 0 | 0 | 0
2297 | 工业企业5组 | 3203079491672 | 江苏江南紫韵文化有限公司 | 丁蜀 | 交流10kV | 250 | 250 | 25 | 29.024 | 39.848 | 30.832 | 4.024 | 14.848 | 5.832
2298 | 工业企业5组 | 3203079896178 | 宜兴市顺申陶瓷有限公司 | 丁蜀 | 交流10kV | 200 | 200 | 20 | 81.7304 | 76.3309 | 19.6946 | 61.7304 | 56.3309 | 0
2299 | 工业企业5组 | 3203079965290 | 宜兴市忠嘉陶瓷有限公司 | 丁蜀 | 交流10kV | 160 | 160 | 16 | 47.0464 | 41.9398 | 33.8484 | 31.0464 | 25.9398 | 17.8484
2300 | 工业企业5组 | 3203080605739 | 宜兴市承启耐火材料研究所 | 丁蜀 | 交流10kV | 200 | 200 | 20 | 24.9689 | 27.4247 | 7.8557 | 4.9689 | 7.4247 | 0
2301 | 工业企业5组 | 3203079179110 | 宜兴市兴琦茗陶陶瓷研究所（普通合伙） | 丁蜀 | 交流10kV | 250 | 250 | 25 | 4.0943 | 6.5385 | 25.5264 | 0 | 0 | 0.5264
2302 | 工业企业5组 | 3203080953414 | 宜兴市张泽浇注耐火材料有限公司 | 丁蜀 | 交流10kV | 200 | 200 | 20 | 89.6625 | 76.9036 | 20.9336 | 69.6625 | 56.9036 | 0.9336
2303 | 工业企业5组 | 3203081001032 | 宜兴市胜达耐火陶瓷有限公司 | 丁蜀 | 交流10kV | 400 | 400 | 40 | 120.1953 | 129.3344 | 150.6236 | 80.1953 | 89.3344 | 110.6236
2304 | 工业企业5组 | 3203081548420 | 宜兴市融茗陶瓷厂 | 丁蜀 | 交流10kV | 80 | 80 | 8 | 36.1729 | 26.5056 | 7.3876 | 28.1729 | 18.5056 | 0
2305 | 工业企业5组 | 3203081482671 | 宜兴市兴邦锅炉节能材料有限公司 | 丁蜀 | 交流10kV | 250 | 250 | 25 | 113.838 | 38.7761 | 5.2483 | 88.838 | 13.7761 | 0
2306 | 工业企业5组 | 3203082014156 | 宜兴市健杰陶瓷有限公司 | 丁蜀 | 交流10kV | 80 | 80 | 8 | 37.303 | 36.5611 | 7.2832 | 29.303 | 28.5611 | 0
2307 | 工业企业5组 | 3203081341726 | 众优新材料科技（宜兴）有限公司 | 丁蜀 | 交流10kV | 400 | 250 | 25 | 208.7782 | 201.7143 | 127.6025 | 183.7782 | 176.7143 | 102.6025
2308 | 工业企业5组 | 3203082312332 | 宜兴市泰丰陶瓷厂 | 丁蜀 | 交流10kV | 250 | 250 | 25 | 14.4371 | 14.242 | 4.3764 | 0 | 0 | 0
2309 | 工业企业5组 | 3203081545531 | 宜兴市建华陶业有限公司 | 丁蜀 | 交流10kV | 250 | 250 | 25 | 6.7523 | 5.7976 | 157.6546 | 0 | 0 | 132.6546
2310 | 工业企业5组 | 3203083034935 | 宜兴市宇昌陶瓷科技有限公司 | 丁蜀 | 交流10kV | 315 | 315 | 31.5 | 59.9013 | 67.806 | 150.2995 | 28.4013 | 36.306 | 118.7995
2311 | 工业企业5组 | 3203083219246 | 宜兴市神威陶瓷厂（普通合伙） | 丁蜀 | 交流10kV | 250 | 250 | 25 | 4.777 | 2.888 | 4.8791 | 0 | 0 | 0
2312 | 工业企业5组 | 3203083843594 | 宜兴市晓其耐火炉料有限公司 | 丁蜀 | 交流10kV | 250 | 250 | 25 | 34.6607 | 72.8758 | 1.0196 | 9.6607 | 47.8758 | 0
2313 | 工业企业5组 | 3203083928831 | 宜兴市昊源陶瓷厂（普通合伙） | 丁蜀 | 交流10kV | 400 | 400 | 40 | 67.1643 | 52.7673 | 33.9754 | 27.1643 | 12.7673 | 0
2314 | 工业企业5组 | 3203084624760 | 江苏航卓建设股份有限公司 | 丁蜀 | 交流10kV | 500 | 500 | 50 | 106.0345 | 106.2389 | 69.6571 | 56.0345 | 56.2389 | 19.6571
2315 | 工业企业5组 | 3203084973773 | 宜兴华彩包装有限公司 | 丁蜀 | 交流10kV | 250 | 250 | 25 | 53.9517 | 62.2448 | 11.3026 | 28.9517 | 37.2448 | 0
2316 | 工业企业5组 | 3203083916526 | 宜兴市名凯炉具科技有限公司 | 丁蜀 | 交流10kV | 500 | 500 | 50 | 0 | 0 | 0 | 0 | 0 | 0
2317 | 工业企业5组 | 3203085883713 | 宜兴市腾飞陶粒制造有限公司 | 丁蜀 | 交流10kV | 1600 | 250 | 25 | 11.1964 | 16.3526 | 7.7485 | 0 | 0 | 0
2318 | 工业企业5组 | 3203085908152 | 宜兴市信裕浩耐火材料厂 | 丁蜀 | 交流10kV | 200 | 200 | 20 | 4.8087 | 6.105 | 5.0513 | 0 | 0 | 0
2319 | 工业企业5组 | 3203086906649 | 汤利群 | 丁蜀 | 交流10kV | 315 | 315 | 31.5 | 54.5464 | 55.6727 | 27.8911 | 23.0464 | 24.1727 | 0
2320 | 工业企业5组 | 3203086605044 | 宜兴市龙峰耐火材料有限公司 | 丁蜀 | 交流10kV | 500 | 500 | 50 | 0 | 0 | 0 | 0 | 0 | 0
2321 | 工业企业5组 | 3203087481197 | 宜兴界陶文化有限公司 | 丁蜀 | 交流10kV | 315 | 315 | 31.5 | 99.52 | 80.3627 | 48.326 | 68.02 | 48.8627 | 16.826
2322 | 工业企业5组 | 3203088208634 | 宜兴市诺格陶瓷厂（个人独资） | 丁蜀 | 交流10kV | 250 | 250 | 25 | 18.2664 | 16.7582 | 1.2307 | 0 | 0 | 0
2323 | 工业企业5组 | 3203088639447 | 宜兴市陶都资产经营管理有限公司 | 丁蜀 | 交流10kV | 2000 | 2000 | 200 | 0 | 0 | 0 | 0 | 0 | 0
2324 | 工业企业5组 | 3203088964438 | 江苏省无锡市宜兴市丁蜀镇川埠村村民委员会 | 丁蜀 | 交流10kV | 250 | 250 | 25 | 135.1585 | 124.083 | 72.2245 | 110.1585 | 99.083 | 47.2245
2325 | 工业企业5组 | 3203088744282 | 宜兴市君泰窑业有限公司 | 丁蜀 | 交流10kV | 630 | 630 | 63 | 0 | 0 | 0 | 0 | 0 | 0
2326 | 工业企业5组 | 3201700117262 | 宜兴市诗画环保有限公司 | 丁蜀 | 交流10kV | 200 | 200 | 20 | 3.0411 | 2.5829 | 5.4126 | 0 | 0 | 0
2327 | 工业企业5组 | 3201700111394 | 宜兴市琦力机械制造有限公司 | 丁蜀 | 交流10kV | 250 | 250 | 25 | 165.6314 | 156.8537 | 44.4345 | 140.6314 | 131.8537 | 19.4345
2328 | 工业企业5组 | 3201700111399 | 宜兴市宏诚电子仪表配件有限公司 | 丁蜀 | 交流10kV | 315 | 250 | 25 | 0 | 0 | 0 | 0 | 0 | 0
2329 | 工业企业5组 | 3201700111414 | 宜兴市天源山泉饮用水有限责任公司 | 丁蜀 | 交流10kV | 50 | 50 | 5 | 18.5084 | 13.2526 | 0.3289 | 13.5084 | 8.2526 | 0
2330 | 工业企业5组 | 3201700111422 | 江苏拜富科技股份有限公司 | 丁蜀 | 交流10kV | 1000 | 1000 | 100 | 384.9943 | 323.44 | 313.7706 | 284.9943 | 223.44 | 213.7706
2331 | 工业企业5组 | 3201700111443 | 宜兴华兴刷子有限公司 | 丁蜀 | 交流10kV | 315 | 315 | 31.5 | 0.4456 | 0.4536 | 0.384 | 0 | 0 | 0
2332 | 工业企业5组 | 3201700111448 | 宜兴市湖光蓄电池有限公司 | 丁蜀 | 交流10kV | 80 | 80 | 8 | 0 | 0 | 0 | 0 | 0 | 0
2333 | 工业企业5组 | 3201700111454 | 宜兴市灵谷塑料设备有限公司 | 丁蜀 | 交流10kV | 200 | 200 | 20 | 28.8413 | 25.6698 | 7.4664 | 8.8413 | 5.6698 | 0
2334 | 工业企业5组 | 3201700111459 | 宜兴市华瑞织造有限公司 | 丁蜀 | 交流10kV | 250 | 250 | 25 | 36.7554 | 36.2818 | 30.1623 | 11.7554 | 11.2818 | 5.1623
2335 | 工业企业5组 | 3201700111466 | 江苏宜开电气有限公司 | 丁蜀 | 交流10kV | 100 | 100 | 10 | 0 | 0 | 0 | 0 | 0 | 0
2336 | 工业企业5组 | 3201700111474 | 宜兴市鑫宝机械有限公司 | 丁蜀 | 交流10kV | 200 | 200 | 20 | 30.6929 | 31.9907 | 6.6505 | 10.6929 | 11.9907 | 0
2337 | 工业企业5组 | 3201700111484 | 江苏汉光甜味剂有限公司 | 丁蜀 | 交流10kV | 1600 | 1600 | 160 | 1103.1731 | 1005.7692 | 971.2857 | 943.1731 | 845.7692 | 811.2857
2338 | 工业企业5组 | 3201700111499 | 宜兴市亚星电机有限公司 | 丁蜀 | 交流10kV | 200 | 200 | 20 | 44.3759 | 41.6756 | 14.9304 | 24.3759 | 21.6756 | 0
2339 | 工业企业5组 | 3201700111506 | 宜兴台鹰滤材有限公司 | 丁蜀 | 交流10kV | 250 | 250 | 25 | 31.4151 | 29.7565 | 4.0902 | 6.4151 | 4.7565 | 0
2340 | 工业企业5组 | 3201700111508 | 江苏中鼎环境工程股份有限公司 | 丁蜀 | 交流10kV | 400 | 400 | 40 | 211.6437 | 176.4167 | 15.2645 | 171.6437 | 136.4167 | 0
2341 | 工业企业5组 | 3201700111509 | 宜兴北鹰电子有限公司 | 丁蜀 | 交流10kV | 250 | 250 | 25 | 88.2902 | 80.398 | 19.8596 | 63.2902 | 55.398 | 0
2342 | 工业企业5组 | 3201700111516 | 无锡通联机械设备有限公司 | 丁蜀 | 交流10kV | 250 | 0 | 0 | 0 | 0 | 0 | 0 | 0 | 0
2343 | 工业企业5组 | 3201700111521 | 宜兴市翔龙电磁线有限公司 | 丁蜀 | 交流10kV | 2500 | 1250 | 125 | 231.2304 | 236.1625 | 389.6345 | 106.2304 | 111.1625 | 264.6345
2344 | 工业企业5组 | 3201700111525 | 宜兴市新太平洋特种电缆厂有限公司 | 丁蜀 | 交流10kV | 1300 | 500 | 50 | 85.9569 | 81.2735 | 67.3179 | 35.9569 | 31.2735 | 17.3179
2345 | 工业企业5组 | 3201700111529 | 宜兴市科兴合金材料有限公司 | 丁蜀 | 交流10kV | 315 | 0 | 0 | 0 | 0 | 0 | 0 | 0 | 0
2346 | 工业企业5组 | 3201700111530 | 宜兴市兴达合金材料有限公司 | 丁蜀 | 交流10kV | 160 | 160 | 16 | 4.0428 | 5.039 | 0.5863 | 0 | 0 | 0
2347 | 工业企业5组 | 3201700111534 | 江苏勤恒实业有限公司 | 丁蜀 | 交流10kV | 250 | 250 | 25 | 39.9896 | 40.8551 | 3.1276 | 14.9896 | 15.8551 | 0
2348 | 工业企业5组 | 3201700111544 | 江苏东泰电源有限公司 | 丁蜀 | 交流10kV | 2000 | 1400 | 140 | 485 | 539 | 765.1222 | 345 | 399 | 625.1222
2349 | 工业企业5组 | 3201700111566 | 宜兴市兰山铸造有限公司 | 丁蜀 | 交流10kV | 400 | 0 | 0 | 0 | 0 | 0 | 0 | 0 | 0
2350 | 工业企业5组 | 3201700111624 | 江苏亨鑫科技有限公司 | 丁蜀 | 交流10kV | 4900 | 4500 | 450 | 1035.4727 | 1074.037 | 1672 | 585.4727 | 624.037 | 1222
2351 | 工业企业5组 | 3201700111636 | 无锡达丰织造有限公司 | 丁蜀 | 交流10kV | 315 | 315 | 31.5 | 53.6 | 49.3964 | 38.4491 | 22.1 | 17.8964 | 6.9491
2352 | 工业企业5组 | 3201700111651 | 无锡新威高温陶瓷有限公司 | 丁蜀 | 交流10kV | 2880 | 1880 | 188 | 0 | 0 | 0 | 0 | 0 | 0
2353 | 工业企业5组 | 3201700111674 | 宜兴伊特陶瓷有限公司 | 丁蜀 | 交流10kV | 500 | 500 | 50 | 221.9558 | 218.4714 | 83.6681 | 171.9558 | 168.4714 | 33.6681
2354 | 工业企业5组 | 3201700111675 | 江苏省陶瓷研究所有限公司 | 丁蜀 | 交流10kV | 800 | 800 | 80 | 161.5911 | 170.5182 | 67.7309 | 81.5911 | 90.5182 | 0
2355 | 工业企业5组 | 3201700111687 | 宜兴市永泰机械设备制造厂(普通合伙) | 丁蜀 | 交流10kV | 250 | 250 | 25 | 24.503 | 35.1366 | 31.4695 | 0 | 10.1366 | 6.4695
2356 | 工业企业5组 | 3201700111706 | 宜兴市腾达土工布有限公司 | 丁蜀 | 交流10kV | 1915 | 315 | 31.5 | 68.0796 | 76.4782 | 61.2222 | 36.5796 | 44.9782 | 29.7222
2357 | 工业企业5组 | 3201700111717 | 宜兴市民生化工设备有限公司 | 丁蜀 | 交流10kV | 100 | 100 | 10 | 8.9764 | 6.86 | 1.3498 | 0 | 0 | 0
2358 | 工业企业5组 | 3201700111723 | 宜兴市非凡陶瓷制品有限公司 | 丁蜀 | 交流10kV | 250 | 250 | 25 | 49.97 | 48.8946 | 46.4548 | 24.97 | 23.8946 | 21.4548
2359 | 工业企业5组 | 3201700111729 | 无锡自翔织造有限公司 | 丁蜀 | 交流10kV | 160 | 0 | 0 | 0 | 0 | 0 | 0 | 0 | 0
2360 | 工业企业5组 | 3201700111769 | 宜兴市电工机械有限公司 | 丁蜀 | 交流10kV | 250 | 250 | 25 | 33.3918 | 55.6211 | 35.5036 | 8.3918 | 30.6211 | 10.5036
2361 | 工业企业5组 | 3201700111774 | 无锡源源金属制品有限公司 | 丁蜀 | 交流10kV | 1260 | 1260 | 126 | 264.5054 | 274.94 | 352.0833 | 138.5054 | 148.94 | 226.0833
2362 | 工业企业5组 | 3201700112253 | 宜兴市华兴仪表元件厂（普通合伙） | 丁蜀 | 交流10kV | 80 | 80 | 8 | 30.1738 | 36.9315 | 12.8897 | 22.1738 | 28.9315 | 4.8897
2363 | 工业企业5组 | 3201700112263 | 宜兴市金宝盛电磁线有限公司 | 丁蜀 | 交流10kV | 800 | 800 | 80 | 432.0821 | 435.4818 | 439.4 | 352.0821 | 355.4818 | 359.4
2364 | 工业企业5组 | 3203000520586 | 宜兴润德纺织品制造有限公司 | 丁蜀 | 交流10kV | 315 | 250 | 25 | 8.742 | 7.2575 | 7.0564 | 0 | 0 | 0
2365 | 工业企业5组 | 3201700116977 | 宜兴市沪宜通用机械有限公司 | 丁蜀 | 交流10kV | 250 | 250 | 25 | 38.7458 | 36.1967 | 6.3211 | 13.7458 | 11.1967 | 0
2366 | 工业企业5组 | 3201700114240 | 江苏远航精密合金科技股份有限公司 | 丁蜀 | 交流10kV | 4600 | 4600 | 460 | 989 | 583.25 | 1528.7407 | 529 | 123.25 | 1068.7407
2367 | 工业企业5组 | 3201700118025 | 宜兴市华一蓄电池厂 | 丁蜀 | 交流10kV | 200 | 200 | 20 | 10.8448 | 9.0774 | 42.3491 | 0 | 0 | 22.3491
2368 | 工业企业5组 | 3201700118163 | 宜兴市凯源电子器件有限公司 | 丁蜀 | 交流10kV | 200 | 200 | 20 | 54.2156 | 35.5249 | 13.4287 | 34.2156 | 15.5249 | 0
2369 | 工业企业5组 | 3201700118088 | 江苏华磊生物科技有限公司 | 丁蜀 | 交流10kV | 1260 | 630 | 63 | 15.3714 | 26.8582 | 10.8 | 0 | 0 | 0
2370 | 工业企业5组 | 3201700122933 | 宜兴市双喜炉业材料有限公司 | 丁蜀 | 交流10kV | 500 | 500 | 50 | 0 | 0 | 0 | 0 | 0 | 0
2371 | 工业企业5组 | 3201700124593 | 宜兴市宝能电源科技有限公司 | 丁蜀 | 交流10kV | 2000 | 1400 | 140 | 914.9091 | 804.9333 | 966 | 774.9091 | 664.9333 | 826
2372 | 工业企业5组 | 3201700125237 | 江苏新嘉理生态环境材料股份有限公司 | 丁蜀 | 交流10kV | 2850 | 2850 | 285 | 263.6821 | 274.8333 | 618.2364 | 0 | 0 | 333.2364
2373 | 工业企业5组 | 3201700125345 | 宜兴市库珀电讯科技有限公司 | 丁蜀 | 交流10kV | 2500 | 2500 | 250 | 435.5556 | 406.5818 | 724.3094 | 185.5556 | 156.5818 | 474.3094
2374 | 工业企业5组 | 3201700125472 | 江苏中耐催化剂再生技术有限公司 | 丁蜀 | 交流10kV | 250 | 250 | 25 | 9.6413 | 9.9224 | 4.7393 | 0 | 0 | 0
2375 | 工业企业5组 | 3201700127283 | 无锡市康强工业器械有限公司 | 丁蜀 | 交流10kV | 160 | 160 | 16 | 69.4 | 0 | 2.04 | 53.4 | 0 | 0
2376 | 工业企业5组 | 3201700128066 | 宜兴茶帅工艺品有限公司 | 丁蜀 | 交流10kV | 160 | 160 | 16 | 26.342 | 20.1517 | 2.9498 | 10.342 | 4.1517 | 0
2377 | 工业企业5组 | 3201700128647 | 宜兴市东方电器瓷件有限公司 | 丁蜀 | 交流10kV | 315 | 315 | 31.5 | 55.1413 | 38.7665 | 11.6913 | 23.6413 | 7.2665 | 0
2378 | 工业企业5组 | 3201700127335 | 无锡国威陶瓷电器有限公司 | 丁蜀 | 交流10kV | 400 | 400 | 40 | 34.6612 | 34.4 | 13.9644 | 0 | 0 | 0
2379 | 工业企业5组 | 3201700129254 | 江苏创金环保科技有限公司 | 丁蜀 | 交流10kV | 250 | 250 | 25 | 40.3696 | 39.5096 | 4.2646 | 15.3696 | 14.5096 | 0
2380 | 工业企业5组 | 3201700130521 | 宜兴市丁蜀象牙山轧石厂 | 丁蜀 | 交流10kV | 250 | 250 | 25 | 10.0343 | 6.244 | 7.2242 | 0 | 0 | 0
2381 | 工业企业5组 | 3201700131867 | 宜兴市嘉源耐火材料有限公司 | 丁蜀 | 交流10kV | 500 | 500 | 50 | 46.0028 | 23.99 | 7.2002 | 0 | 0 | 0
2382 | 工业企业5组 | 3201700134553 | 宜兴市宙斯泵业有限公司 | 丁蜀 | 交流10kV | 500 | 500 | 50 | 125.4243 | 107.52 | 122.8087 | 75.4243 | 57.52 | 72.8087
2383 | 工业企业5组 | 3201700134579 | 宜兴高奇环保科技有限公司 | 丁蜀 | 交流10kV | 630 | 630 | 63 | 468.5907 | 483.332 | 430.2767 | 405.5907 | 420.332 | 367.2767
2384 | 工业企业5组 | 3201700134911 | 江苏万佳环保工程有限公司 | 丁蜀 | 交流10kV | 500 | 500 | 50 | 265.04 | 240.3333 | 149.9375 | 215.04 | 190.3333 | 99.9375
2385 | 工业企业5组 | 3201700134969 | 宜兴维多利亚家具有限公司 | 丁蜀 | 交流10kV | 1300 | 1300 | 130 | 636.8577 | 625.3273 | 31.6211 | 506.8577 | 495.3273 | 0
2386 | 工业企业5组 | 3201700136547 | 宜兴市鑫宝电子电源有限公司 | 丁蜀 | 交流10kV | 250 | 250 | 25 | 90.2161 | 91.15 | 34.5136 | 65.2161 | 66.15 | 9.5136
2387 | 工业企业5组 | 3201700136699 | 宜兴市荣泰电器有限公司 | 丁蜀 | 交流10kV | 200 | 200 | 20 | 131.5847 | 107.1575 | 43.3883 | 111.5847 | 87.1575 | 23.3883
2388 | 工业企业5组 | 3201700137101 | 江苏奥能耐火材料有限公司 | 丁蜀 | 交流10kV | 250 | 250 | 25 | 5.7364 | 8.6782 | 34.7638 | 0 | 0 | 9.7638
2389 | 工业企业5组 | 3201700141249 | 宜兴超燕耐火光电有限公司 | 丁蜀 | 交流10kV | 200 | 200 | 20 | 37.963 | 28.4462 | 72.7553 | 17.963 | 8.4462 | 52.7553
2390 | 工业企业5组 | 3201700140888 | 宜兴市兴达镀膜厂 | 丁蜀 | 交流10kV | 80 | 80 | 8 | 0.8635 | 0.8869 | 0.1848 | 0 | 0 | 0
2391 | 工业企业5组 | 3201700141454 | 宜兴市华尚纸制品有限公司 | 丁蜀 | 交流10kV | 80 | 80 | 8 | 12.8979 | 13.6864 | 1.4275 | 4.8979 | 5.6864 | 0
2392 | 工业企业5组 | 3201700141488 | 宜兴市惠华复合材料有限公司 | 丁蜀 | 交流10kV | 2400 | 2400 | 240 | 0 | 0 | 0 | 0 | 0 | 0
2393 | 工业企业5组 | 3201700142033 | 江苏天景祥环境科技有限公司 | 丁蜀 | 交流10kV | 1200 | 1200 | 120 | 275.275 | 252.5036 | 155.9245 | 155.275 | 132.5036 | 35.9245
2394 | 工业企业5组 | 3201700141060 | 江苏良博电力节能环保有限公司 | 丁蜀 | 交流10kV | 250 | 250 | 25 | 19.6155 | 16.7464 | 1.5287 | 0 | 0 | 0
2395 | 工业企业5组 | 3201700142433 | 宜兴精新粉体设备科技有限公司 | 丁蜀 | 交流10kV | 250 | 250 | 25 | 54.7364 | 50.6896 | 5.1604 | 29.7364 | 25.6896 | 0
2396 | 工业企业5组 | 3201700141253 | 宜兴宝明环保设备有限公司 | 丁蜀 | 交流10kV | 400 | 400 | 40 | 112.8922 | 85.2436 | 11.1659 | 72.8922 | 45.2436 | 0
2397 | 工业企业5组 | 3201700141996 | 宜兴市灵谷塑料设备有限公司 | 丁蜀 | 交流10kV | 800 | 800 | 80 | 372.7963 | 350.1778 | 459.1071 | 292.7963 | 270.1778 | 379.1071
2398 | 工业企业5组 | 3201700145058 | 无锡市瑞尔精密机械有限公司 | 丁蜀 | 交流10kV | 1250 | 1250 | 125 | 15.9627 | 125.8375 | 295.6472 | 0 | 0.8375 | 170.6472
2399 | 工业企业5组 | 3201700146513 | 宜兴市兴亿电工材料有限公司 | 丁蜀 | 交流10kV | 250 | 250 | 25 | 153.6632 | 132.2281 | 21.8032 | 128.6632 | 107.2281 | 0
2400 | 工业企业5组 | 3201700148501 | 江苏飞祥建设工程有限公司 | 丁蜀 | 交流10kV | 200 | 200 | 20 | 52.1342 | 44.7607 | 4.4947 | 32.1342 | 24.7607 | 0
2401 | 工业企业5组 | 3201700148032 | 江苏欧赛德科技有限公司 | 丁蜀 | 交流10kV | 1600 | 1600 | 160 | 735.8554 | 755.804 | 622.7728 | 575.8554 | 595.804 | 462.7728
2402 | 工业企业5组 | 3201700148686 | 宜兴市锦华机械制造有限公司 | 丁蜀 | 交流10kV | 160 | 160 | 16 | 51.6877 | 46.3787 | 6.6972 | 35.6877 | 30.3787 | 0
2403 | 工业企业5组 | 3201700148944 | 江苏达翔橡塑有限公司 | 丁蜀 | 交流10kV | 1600 | 1600 | 160 | 432.3964 | 408.2255 | 292.44 | 272.3964 | 248.2255 | 132.44
2404 | 工业企业5组 | 3201110010640 | 盛廷微电子江苏有限公司 | 丁蜀 | 交流10kV | 1000 | 1000 | 100 | 73.417 | 71.8148 | 25.987 | 0 | 0 | 0
2405 | 工业企业5组 | 3201110020292 | 无锡市宇超电气科技有限公司 | 丁蜀 | 交流10kV | 250 | 250 | 25 | 32.1073 | 45.1462 | 26.3179 | 7.1073 | 20.1462 | 1.3179
2406 | 工业企业5组 | 3201110038904 | 宜兴市晶泉净水设备厂（普通合伙） | 丁蜀 | 交流10kV | 200 | 200 | 20 | 69.0667 | 59.8262 | 4.2098 | 49.0667 | 39.8262 | 0
2407 | 工业企业5组 | 3201110039410 | 宜兴市科兴合金材料有限公司 | 丁蜀 | 交流10kV | 2230 | 2230 | 223 | 675.0909 | 696.2308 | 329.6364 | 452.0909 | 473.2308 | 106.6364
2408 | 工业企业5组 | 3201110057838 | 宜兴市晟通精密机械有限公司 | 丁蜀 | 交流10kV | 500 | 500 | 50 | 479.7714 | 479.2491 | 399.4964 | 429.7714 | 429.2491 | 349.4964
2409 | 工业企业5组 | 3201110115501 | 宜兴市小平养鸡场 | 丁蜀 | 交流10kV | 80 | 80 | 8 | 6.9821 | 7.1292 | 8.2842 | 0 | 0 | 0.2842
2410 | 工业企业5组 | 3201110362930 | 宜兴丰宇陶瓷科技有限公司 | 丁蜀 | 交流10kV | 315 | 315 | 31.5 | 57.6056 | 46.834 | 12.6553 | 26.1056 | 15.334 | 0
2411 | 工业企业5组 | 3201110395943 | 江苏东方伟业环保科技有限公司 | 丁蜀 | 交流10kV | 500 | 500 | 50 | 81.822 | 73.3743 | 39.6071 | 31.822 | 23.3743 | 0
2412 | 工业企业5组 | 3201110412055 | 江苏士林电机有限公司 | 丁蜀 | 交流10kV | 800 | 800 | 80 | 118.4625 | 138.037 | 39.4073 | 38.4625 | 58.037 | 0
2413 | 工业企业5组 | 3201110640334 | 宜兴市金易合金有限公司 | 丁蜀 | 交流10kV | 200 | 200 | 20 | 46.1245 | 58.28 | 5.8167 | 26.1245 | 38.28 | 0
2414 | 工业企业5组 | 3201110664638 | 宜兴市陶冶非金属化工机械有限公司 | 丁蜀 | 交流10kV | 250 | 250 | 25 | 66.1833 | 45.0556 | 8.724 | 41.1833 | 20.0556 | 0
2415 | 工业企业5组 | 3201110674722 | 宜兴市晨阳冶金材料有限公司 | 丁蜀 | 交流10kV | 250 | 250 | 25 | 29.696 | 11.448 | 93.672 | 4.696 | 0 | 68.672
2416 | 工业企业5组 | 3201110728908 | 宜兴市鸿科机械有限公司 | 丁蜀 | 交流10kV | 80 | 80 | 8 | 9.1025 | 6.6887 | 1.3395 | 1.1025 | 0 | 0
2417 | 工业企业5组 | 3201110740534 | 宜兴市江海织带有限公司 | 丁蜀 | 交流10kV | 250 | 250 | 25 | 81.4804 | 66.2 | 11.3902 | 56.4804 | 41.2 | 0
2418 | 工业企业5组 | 3201110800143 | 宜兴市嘉华电子科技有限公司 | 丁蜀 | 交流10kV | 400 | 0 | 0 | 0 | 0 | 0 | 0 | 0 | 0
2419 | 工业企业5组 | 3201110875234 | 宜兴市格瑞特塑胶制品有限公司 | 丁蜀 | 交流10kV | 200 | 200 | 20 | 81.65 | 78.34 | 68.6182 | 61.65 | 58.34 | 48.6182
2420 | 工业企业5组 | 3201111046036 | 宜兴广豪科技有限公司 | 丁蜀 | 交流10kV | 500 | 500 | 50 | 286.3889 | 301.08 | 111.3004 | 236.3889 | 251.08 | 61.3004
2421 | 工业企业5组 | 3201111063587 | 宜兴市晶瓷电子器件厂 | 丁蜀 | 交流10kV | 1000 | 1000 | 100 | 0 | 0 | 0 | 0 | 0 | 0
2422 | 工业企业5组 | 3201111191237 | 无锡市新旭电缆有限公司 | 丁蜀 | 交流10kV | 400 | 400 | 40 | 164.9889 | 166.06 | 194.3364 | 124.9889 | 126.06 | 154.3364
2423 | 工业企业5组 | 3201111398033 | 宜兴市红光模具厂 | 丁蜀 | 交流10kV | 750 | 500 | 50 | 202.8339 | 195.2091 | 209.0673 | 152.8339 | 145.2091 | 159.0673
2424 | 工业企业5组 | 3201111447047 | 宜兴市奂阳陶瓷科技有限公司 | 丁蜀 | 交流10kV | 200 | 200 | 20 | 95.7438 | 82.6009 | 1.8389 | 75.7438 | 62.6009 | 0
2425 | 工业企业5组 | 3201111528842 | 宜兴市众帮橡胶制品有限公司 | 丁蜀 | 交流10kV | 1000 | 1000 | 100 | 0 | 0 | 0 | 0 | 0 | 0
2426 | 工业企业5组 | 3201111557937 | 宜兴市青松耐火炉料厂 | 丁蜀 | 交流10kV | 200 | 0 | 0 | 0 | 0 | 0 | 0 | 0 | 0
2427 | 工业企业5组 | 3201111619540 | 宜兴市特种泵阀厂有限公司 | 丁蜀 | 交流10kV | 200 | 200 | 20 | 36.6948 | 43.3042 | 5.0796 | 16.6948 | 23.3042 | 0
2428 | 工业企业5组 | 3201111622433 | 宜兴市奥胜金属材料有限公司 | 丁蜀 | 交流10kV | 250 | 250 | 25 | 69.4507 | 63.2202 | 2.9006 | 44.4507 | 38.2202 | 0
2429 | 工业企业5组 | 3201111691949 | 江苏祥平环保机械设备有限公司 | 丁蜀 | 交流10kV | 250 | 250 | 25 | 22.3876 | 26.99 | 1.3109 | 0 | 1.99 | 0
2430 | 工业企业5组 | 3201111692639 | 宜兴市天涯建材有限公司 | 丁蜀 | 交流10kV | 250 | 250 | 25 | 27.2151 | 27.0036 | 12.2491 | 2.2151 | 2.0036 | 0
2431 | 工业企业5组 | 3201111734534 | 宜兴市都伦机械设备有限公司 | 丁蜀 | 交流10kV | 200 | 200 | 20 | 71.4152 | 62.9802 | 3.524 | 51.4152 | 42.9802 | 0
2432 | 工业企业5组 | 3201111888833 | 无锡市瑞尔精密机械有限公司 | 丁蜀 | 交流10kV | 630 | 630 | 63 | 251.5482 | 281.8 | 156.3909 | 188.5482 | 218.8 | 93.3909
2433 | 工业企业5组 | 3201111918033 | 宜兴市润惠陶瓷厂 | 丁蜀 | 交流10kV | 250 | 250 | 25 | 82.4566 | 73.0114 | 29.2607 | 57.4566 | 48.0114 | 4.2607
2434 | 工业企业5组 | 3201111932831 | 宜兴贝斯特电子器件有限公司 | 丁蜀 | 交流10kV | 400 | 250 | 25 | 125.786 | 128.3961 | 39.8245 | 100.786 | 103.3961 | 14.8245
2435 | 工业企业5组 | 3201111965736 | 宜兴市恒达涌源机械科技有限公司 | 丁蜀 | 交流10kV | 160 | 160 | 16 | 0 | 0 | 0 | 0 | 0 | 0
2436 | 工业企业5组 | 3201112036133 | 宜兴市青龙橡塑材料有限公司 | 丁蜀 | 交流10kV | 250 | 250 | 25 | 49.5196 | 49.6545 | 31.7535 | 24.5196 | 24.6545 | 6.7535
2437 | 工业企业5组 | 3201112128638 | 宜兴市盛达泵阀有限公司 | 丁蜀 | 交流10kV | 200 | 200 | 20 | 107.2616 | 49.7671 | 53.523 | 87.2616 | 29.7671 | 33.523
2438 | 工业企业5组 | 3201112160233 | 宜兴市双辉机械厂 | 丁蜀 | 交流10kV | 200 | 200 | 20 | 113.6491 | 107.9418 | 28.5755 | 93.6491 | 87.9418 | 8.5755
2439 | 工业企业5组 | 3201112380834 | 宜兴紫鑫电子新材料有限公司 | 丁蜀 | 交流10kV | 1600 | 1600 | 160 | 220.3345 | 250.8222 | 379.7321 | 60.3345 | 90.8222 | 219.7321
2440 | 工业企业5组 | 3201112440357 | 宜兴盛竹苑环保科技有限公司 | 丁蜀 | 交流10kV | 250 | 250 | 25 | 5.7541 | 8.086 | 4.1998 | 0 | 0 | 0
2441 | 工业企业5组 | 3201112543933 | 江苏澳明威环保新材料有限公司 | 丁蜀 | 交流10kV | 160 | 160 | 16 | 16.3584 | 8.8878 | 3.1334 | 0.3584 | 0 | 0
2442 | 工业企业5组 | 3201112887333 | 江苏中宝环保工程有限公司 | 丁蜀 | 交流10kV | 250 | 250 | 25 | 84.4821 | 74.765 | 11.6029 | 59.4821 | 49.765 | 0
2443 | 工业企业5组 | 3201113097879 | 宜兴市龙马机械设备厂 | 丁蜀 | 交流10kV | 80 | 80 | 8 | 0.1218 | 0.1375 | 0.0982 | 0 | 0 | 0
2444 | 工业企业5组 | 3201113166133 | 宜兴市佳美实验装备有限公司 | 丁蜀 | 交流10kV | 200 | 200 | 20 | 43.0368 | 39.995 | 11.8375 | 23.0368 | 19.995 | 0
2445 | 工业企业5组 | 3201113245559 | 宜兴市恒达涌源机械科技有限公司 | 丁蜀 | 交流10kV | 200 | 200 | 20 | 58.4664 | 55.7319 | 17.0354 | 38.4664 | 35.7319 | 0
2446 | 工业企业5组 | 3201113295692 | 宜兴市名凯炉具科技有限公司 | 丁蜀 | 交流10kV | 160 | 0 | 0 | 8.54 | 2.4161 | 2.7247 | 0 | 0 | 0
2447 | 工业企业5组 | 3201113339507 | 宜兴市恒畅橡塑有限公司 | 丁蜀 | 交流10kV | 160 | 160 | 16 | 91.8222 | 109.3936 | 76.9806 | 75.8222 | 93.3936 | 60.9806
2448 | 工业企业5组 | 3201113398636 | 宜兴市宙斯泵业有限公司 | 丁蜀 | 交流10kV | 400 | 400 | 40 | 105.5383 | 91.9339 | 3.934 | 65.5383 | 51.9339 | 0
2449 | 工业企业5组 | 3201113602188 | 江苏猛牛电机有限公司 | 丁蜀 | 交流10kV | 250 | 250 | 25 | 23.845 | 19.1616 | 2.7102 | 0 | 0 | 0
2450 | 工业企业5组 | 3201113609670 | 宜兴市飞达电工材料有限公司 | 丁蜀 | 交流10kV | 400 | 400 | 40 | 81.5404 | 54.45 | 29.0322 | 41.5404 | 14.45 | 0
2451 | 工业企业5组 | 3201113613187 | 江苏鹏鹏包装制品有限公司 | 丁蜀 | 交流10kV | 500 | 250 | 25 | 33.4939 | 33.28 | 7.0824 | 8.4939 | 8.28 | 0
2452 | 工业企业5组 | 3201113680152 | 江苏源翔合金材料科技有限公司 | 丁蜀 | 交流10kV | 3250 | 2500 | 250 | 587.5636 | 838.1455 | 1216.7818 | 337.5636 | 588.1455 | 966.7818
2453 | 工业企业5组 | 3201113874721 | 无锡市中德装饰材料制造有限公司 | 丁蜀 | 交流10kV | 500 | 500 | 50 | 160.5967 | 172.5873 | 103.2125 | 110.5967 | 122.5873 | 53.2125
2454 | 工业企业5组 | 3201113947311 | 江苏一品环保科技有限公司 | 丁蜀 | 交流10kV | 250 | 250 | 25 | 8.8787 | 7.0856 | 3.457 | 0 | 0 | 0
2455 | 工业企业5组 | 3201113990727 | 宜兴市美凯德炉具有限公司 | 丁蜀 | 交流10kV | 250 | 250 | 25 | 91.7589 | 80.0773 | 15.1707 | 66.7589 | 55.0773 | 0
2456 | 工业企业5组 | 3201114008196 | 宜兴市洛涧利华花盆厂 | 丁蜀 | 交流10kV | 250 | 250 | 25 | 22.7673 | 23.0764 | 46.3298 | 0 | 0 | 21.3298
2457 | 工业企业5组 | 3201114113530 | 江苏中自电气技术有限公司 | 丁蜀 | 交流10kV | 200 | 200 | 20 | 93.4753 | 93.8848 | 7.8261 | 73.4753 | 73.8848 | 0
2458 | 工业企业5组 | 3201114158940 | 宜兴市亨鑫环保设备有限公司 | 丁蜀 | 交流10kV | 250 | 250 | 25 | 1.9006 | 1.9747 | 1.6058 | 0 | 0 | 0
2459 | 工业企业5组 | 3201114168809 | 宜兴市宝登合金有限公司 | 丁蜀 | 交流10kV | 1000 | 1000 | 100 | 116.1434 | 113.9361 | 256.5145 | 16.1434 | 13.9361 | 156.5145
2460 | 工业企业5组 | 3201114184982 | 宜兴市开欣金属件有限公司 | 丁蜀 | 交流10kV | 250 | 250 | 25 | 59.1218 | 62.3593 | 9.6375 | 34.1218 | 37.3593 | 0
2461 | 工业企业5组 | 3201114194274 | 江苏双翔环保科技有限公司 | 丁蜀 | 交流10kV | 250 | 250 | 25 | 8.3876 | 6.981 | 0.8457 | 0 | 0 | 0
2462 | 工业企业5组 | 3201114294926 | 宜兴市富华工贸有限公司 | 丁蜀 | 交流10kV | 250 | 250 | 25 | 4.8388 | 8.27 | 4.2906 | 0 | 0 | 0
2463 | 工业企业5组 | 3201114356054 | 宜兴市鑫丰纺织有限公司 | 丁蜀 | 交流10kV | 250 | 250 | 25 | 0 | 0 | 0 | 0 | 0 | 0
2464 | 工业企业5组 | 3201114382543 | 无锡瑞进智能工程有限公司 | 丁蜀 | 交流10kV | 200 | 200 | 20 | 15.6236 | 15.0813 | 3.926 | 0 | 0 | 0
2465 | 工业企业5组 | 3201114428242 | 宜兴市华建精密铜材有限公司 | 丁蜀 | 交流10kV | 500 | 500 | 50 | 259.4898 | 252.3 | 246.1673 | 209.4898 | 202.3 | 196.1673
2466 | 工业企业5组 | 3201114439030 | 宜兴市新宇耐酸泵厂（普通合伙） | 丁蜀 | 交流10kV | 250 | 250 | 25 | 179.1034 | 156.5844 | 8.3131 | 154.1034 | 131.5844 | 0
2467 | 工业企业5组 | 3201114460067 | 宜兴市瑞华工业炉科技有限公司 | 丁蜀 | 交流10kV | 400 | 400 | 40 | 324.1446 | 287.9527 | 10.5744 | 284.1446 | 247.9527 | 0
2468 | 工业企业5组 | 3201114527298 | 宜兴市荣利钨钼制品有限公司 | 丁蜀 | 交流10kV | 500 | 250 | 25 | 30.0382 | 25.9947 | 21.6425 | 5.0382 | 0.9947 | 0
2469 | 工业企业5组 | 3201114616003 | 宜兴市新申金属制品科技有限公司 | 丁蜀 | 交流10kV | 250 | 250 | 25 | 70.2589 | 65.0364 | 15.8821 | 45.2589 | 40.0364 | 0
2470 | 工业企业5组 | 3201114651981 | 道尼尔海翼无锡有限公司 | 丁蜀 | 交流10kV | 7200 | 7200 | 720 | 315.8036 | 292.7818 | 105.1636 | 0 | 0 | 0
2471 | 工业企业5组 | 3201114663572 | 无锡市途胜木业有限公司 | 丁蜀 | 交流10kV | 250 | 250 | 25 | 26.642 | 28.8711 | 2.7356 | 1.642 | 3.8711 | 0
2472 | 工业企业5组 | 3201114671568 | 宜兴市嘉华电子科技有限公司 | 丁蜀 | 交流10kV | 250 | 0 | 0 | 0 | 0 | 0 | 0 | 0 | 0
2473 | 工业企业5组 | 3201114676003 | 宜兴市君诺食品有限公司 | 丁蜀 | 交流10kV | 250 | 250 | 25 | 172.62 | 183.2889 | 87.5857 | 147.62 | 158.2889 | 62.5857
2474 | 工业企业5组 | 3201114864894 | 宜兴市鑫翀环保科技有限公司 | 丁蜀 | 交流10kV | 250 | 250 | 25 | 25.2054 | 28.92 | 13.2784 | 0.2054 | 3.92 | 0
2475 | 工业企业5组 | 3201114908694 | 宜兴市正发陶瓷厂(普通合伙) | 丁蜀 | 交流10kV | 250 | 250 | 25 | 19.5604 | 34.8385 | 55.4647 | 0 | 9.8385 | 30.4647
2476 | 工业企业5组 | 3201114909929 | 宜兴市万盛陶瓷厂 | 丁蜀 | 交流10kV | 500 | 0 | 0 | 0 | 0 | 0 | 0 | 0 | 0
2477 | 工业企业5组 | 3201114948566 | 宜兴亚奇再生资源有限公司 | 丁蜀 | 交流10kV | 250 | 250 | 25 | 14.8055 | 21.378 | 4.3234 | 0 | 0 | 0
2478 | 工业企业5组 | 3203000364515 | 江苏谊和电子有限公司 | 丁蜀 | 交流10kV | 250 | 250 | 25 | 23.3056 | 15.7991 | 3.7418 | 0 | 0 | 0
2479 | 工业企业5组 | 3203000138118 | 江苏神鹰信息技术有限公司 | 丁蜀 | 交流10kV | 160 | 160 | 16 | 32.6531 | 33.6673 | 21.7454 | 16.6531 | 17.6673 | 5.7454
2480 | 工业企业5组 | 3203000144290 | 江苏神鹰信息技术有限公司 | 丁蜀 | 交流10kV | 630 | 630 | 63 | 263.3663 | 281.5918 | 77.8952 | 200.3663 | 218.5918 | 14.8952
2481 | 工业企业5组 | 3203001059542 | 宜兴市金鹰机械设备有限公司 | 丁蜀 | 交流10kV | 250 | 250 | 25 | 109.0023 | 133.4633 | 5.0832 | 84.0023 | 108.4633 | 0
2482 | 工业企业5组 | 3203001211070 | 江苏德侨复合材料有限公司 | 丁蜀 | 交流10kV | 250 | 250 | 25 | 85.1 | 75.8864 | 3.0904 | 60.1 | 50.8864 | 0
2483 | 工业企业5组 | 3203001929578 | 宜兴市振苏机械设备有限公司 | 丁蜀 | 交流10kV | 1000 | 1000 | 100 | 81.136 | 145.2091 | 53.8471 | 0 | 45.2091 | 0
2484 | 工业企业5组 | 3203001927947 | 宜兴市怡竹泉饮品有限公司 | 丁蜀 | 交流10kV | 250 | 250 | 25 | 47.3477 | 53.7678 | 2.2631 | 22.3477 | 28.7678 | 0
2485 | 工业企业5组 | 3203002856855 | 无锡金鲤陶瓷有限公司 | 丁蜀 | 交流10kV | 200 | 0 | 0 | 0 | 0 | 0 | 0 | 0 | 0
2486 | 工业企业5组 | 3203003299114 | 无锡市百事杰金属制品科技有限公司 | 丁蜀 | 交流10kV | 500 | 500 | 50 | 267.4395 | 302.8683 | 284.0581 | 217.4395 | 252.8683 | 234.0581
2487 | 工业企业5组 | 3203004388524 | 宜兴市恒远陶瓷科技有限公司 | 丁蜀 | 交流10kV | 250 | 250 | 25 | 105.2893 | 96.7745 | 34.7625 | 80.2893 | 71.7745 | 9.7625
2488 | 工业企业5组 | 3203005575848 | 江苏宜公投蓝藻资源开发有限公司 | 丁蜀 | 交流10kV | 1250 | 1250 | 125 | 265.1222 | 254.8389 | 165.7911 | 140.1222 | 129.8389 | 40.7911
2489 | 工业企业5组 | 3203005052467 | 江苏富陶科陶瓷有限公司 | 丁蜀 | 交流10kV | 1000 | 1000 | 100 | 208.4404 | 208.7759 | 404.7407 | 108.4404 | 108.7759 | 304.7407
2490 | 工业企业5组 | 3203006065188 | 宜兴市威尔达电器科技有限公司 | 丁蜀 | 交流10kV | 250 | 250 | 25 | 56.1481 | 48.7923 | 18.6306 | 31.1481 | 23.7923 | 0
2491 | 工业企业5组 | 3203006239211 | 翀众新材料(江苏)有限公司 | 丁蜀 | 交流10kV | 250 | 250 | 25 | 56.9185 | 54.6094 | 9.4038 | 31.9185 | 29.6094 | 0
2492 | 工业企业5组 | 3203006237587 | 宜兴市恒保乳胶制品有限公司 | 丁蜀 | 交流10kV | 250 | 250 | 25 | 157.3439 | 158.2809 | 3.3053 | 132.3439 | 133.2809 | 0
2493 | 工业企业5组 | 3203074363434 | 江苏瑞年前进制药有限公司 | 丁蜀 | 交流10kV | 1300 | 0 | 0 | 0 | 0 | 0 | 0 | 0 | 0
2494 | 工业企业5组 | 3203074362970 | 宜兴市丁蜀镇得宇陶瓷厂 | 丁蜀 | 交流10kV | 250 | 250 | 25 | 3.1696 | 3.0953 | 1.6229 | 0 | 0 | 0
2495 | 工业企业5组 | 3203070164438 | 宜兴市灵谷塑料设备有限公司 | 丁蜀 | 交流10kV | 250 | 250 | 25 | 49.3346 | 49.8185 | 2.5469 | 24.3346 | 24.8185 | 0
2496 | 工业企业5组 | 3203076032134 | 无锡市快乐包装制品有限公司 | 丁蜀 | 交流10kV | 800 | 800 | 80 | 72.0786 | 77.3714 | 25.8107 | 0 | 0 | 0
2497 | 工业企业5组 | 3203076135539 | 宜兴蓝大家居有限公司 | 丁蜀 | 交流10kV | 200 | 200 | 20 | 25.1092 | 22.7222 | 4.5457 | 5.1092 | 2.7222 | 0
2498 | 工业企业5组 | 3203077732526 | 江苏益能环保科技有限公司 | 丁蜀 | 交流10kV | 250 | 250 | 25 | 85.3761 | 64.8364 | 2.7161 | 60.3761 | 39.8364 | 0
2499 | 工业企业5组 | 3203078867251 | 宜兴市东方电器瓷件有限公司 | 丁蜀 | 交流10kV | 315 | 250 | 25 | 165.9554 | 151.9655 | 45.7179 | 140.9554 | 126.9655 | 20.7179
2500 | 工业企业5组 | 3203070440080 | 宜兴市荣利钨钼制品有限公司 | 丁蜀 | 交流10kV | 1500 | 800 | 80 | 128.9893 | 115.4655 | 192.9164 | 48.9893 | 35.4655 | 112.9164
2501 | 工业企业5组 | 3203079562825 | 宜兴市佳乐希机械设备有限公司 | 丁蜀 | 交流10kV | 250 | 250 | 25 | 40.4696 | 36.6255 | 7.867 | 15.4696 | 11.6255 | 0
2502 | 工业企业5组 | 3203079561960 | 宜兴市吉泰电子有限公司 | 丁蜀 | 交流10kV | 1000 | 0 | 0 | 0 | 0 | 0 | 0 | 0 | 0
2503 | 工业企业5组 | 3203079746804 | 宜兴市兆蓝科技发展有限公司 | 丁蜀 | 交流10kV | 5900 | 5900 | 590 | 418.0571 | 434.8308 | 207.8982 | 0 | 0 | 0
2504 | 工业企业5组 | 3203084206465 | 无锡市德聚天成环保科技有限公司 | 丁蜀 | 交流10kV | 200 | 200 | 20 | 29.2932 | 28.3638 | 9.5664 | 9.2932 | 8.3638 | 0
2505 | 工业企业5组 | 3203084665918 | 宜兴志得科技有限公司 | 丁蜀 | 交流10kV | 250 | 250 | 25 | 36.2118 | 36.2909 | 4.0576 | 11.2118 | 11.2909 | 0
2506 | 工业企业5组 | 3203084413824 | 江苏中圣节能科技有限公司 | 丁蜀 | 交流10kV | 800 | 250 | 25 | 0.6136 | 0.2791 | 0.2667 | 0 | 0 | 0
2507 | 工业企业5组 | 3203080463946 | 江苏胜开尔工业技术有限公司 | 丁蜀 | 交流10kV | 250 | 250 | 25 | 32.9364 | 26.458 | 3.4938 | 7.9364 | 1.458 | 0
2508 | 工业企业5组 | 3203086100855 | 宜兴市永利机械热处理厂（普通合伙） | 丁蜀 | 交流10kV | 250 | 250 | 25 | 10.7678 | 12.2717 | 7.5373 | 0 | 0 | 0
2509 | 工业企业5组 | 3203086199585 | 宜兴市大惠精密模具有限公司 | 丁蜀 | 交流10kV | 250 | 250 | 25 | 37.308 | 35.9183 | 4.2152 | 12.308 | 10.9183 | 0
2510 | 工业企业5组 | 3203086349412 | 无锡市宝成塑胶科技有限公司 | 丁蜀 | 交流10kV | 800 | 250 | 25 | 44.6732 | 43.9927 | 29.8055 | 19.6732 | 18.9927 | 4.8055
2511 | 工业企业5组 | 3203087169246 | 宜兴志得科技有限公司 | 丁蜀 | 交流10kV | 250 | 250 | 25 | 112.9404 | 106.5404 | 56.37 | 87.9404 | 81.5404 | 31.37
2512 | 工业企业5组 | 3203086246462 | 无锡易奇威泵业制造有限公司 | 丁蜀 | 交流10kV | 250 | 250 | 25 | 0 | 0 | 0 | 0 | 0 | 0
2513 | 工业企业5组 | 3203087130839 | 宜兴市闵晨模具店 | 丁蜀 | 交流10kV | 250 | 250 | 25 | 0 | 0 | 0 | 0 | 0 | 0
2514 | 工业企业5组 | 3201700106248 | 江苏国立化工科技有限公司 | 开发区 | 交流20kV | 1880 | 1250 | 125 | 591.9259 | 494.4727 | 518.2982 | 466.9259 | 369.4727 | 393.2982
2515 | 工业企业5组 | 3201114215352 | 无锡法阿姆新能源科技有限公司 | 开发区 | 交流20kV | 630 | 0 | 0 | 0 | 0 | 0 | 0 | 0 | 0
2516 | 工业企业5组 | 3201700134568 | 江苏旭昱科技有限公司 | 开发区 | 交流20kV | 2500 | 2500 | 250 | 73.5214 | 157.1636 | 34.0382 | 0 | 0 | 0
2517 | 工业企业5组 | 3201700137613 | 江苏加中轨道交通设备有限公司 | 开发区 | 交流20kV | 16430 | 800 | 80 | 11.7647 | 18 | 4.3636 | 0 | 0 | 0
2518 | 工业企业5组 | 3201700146398 | 江苏群丰智能装备有限公司 | 开发区 | 交流20kV | 1430 | 1430 | 143 | 590.9745 | 559.4444 | 80.2509 | 447.9745 | 416.4444 | 0
2519 | 工业企业5组 | 3201110021429 | 宜兴汉东建筑科技有限公司 | 开发区 | 交流20kV | 14430 | 2230 | 223 | 148.1455 | 157.6226 | 77.6981 | 0 | 0 | 0
2520 | 工业企业5组 | 3201110175010 | 无锡浦新金属制品有限公司 | 开发区 | 交流20kV | 2500 | 0 | 0 | 0 | 0 | 0 | 0 | 0 | 0
2521 | 工业企业5组 | 3201110370380 | 帕克(无锡)阀门有限公司 | 开发区 | 交流20kV | 1000 | 1000 | 100 | 134.95 | 107.9647 | 24.3104 | 34.95 | 7.9647 | 0
2522 | 工业企业5组 | 3201110469362 | 宜兴华永电机有限公司 | 开发区 | 交流20kV | 9100 | 9100 | 910 | 518.025 | 473.9417 | 669.663 | 0 | 0 | 0
2523 | 工业企业5组 | 3201110898779 | 江苏佳晨铝业科技有限公司 | 开发区 | 交流20kV | 2850 | 2850 | 285 | 657.2075 | 290.89 | 372.4113 | 372.2075 | 5.89 | 87.4113
2524 | 工业企业5组 | 3201111122152 | 江苏宝实新材料有限公司 | 开发区 | 交流20kV | 2500 | 2500 | 250 | 0 | 0 | 17.7808 | 0 | 0 | 0
2525 | 工业企业5组 | 3201111602135 | 江苏东邦机械有限公司 | 开发区 | 交流20kV | 500 | 500 | 50 | 254.3518 | 234.8255 | 38.2291 | 204.3518 | 184.8255 | 0
2526 | 工业企业5组 | 3201113279704 | 江苏中广润新材料科技有限公司 | 开发区 | 交流20kV | 7950 | 5700 | 570 | 997.283 | 1748.4706 | 1843.7593 | 427.283 | 1178.4706 | 1273.7593
2527 | 工业企业5组 | 3201113558724 | 无锡视美乐激光显示科技有限公司 | 开发区 | 交流20kV | 800 | 800 | 80 | 173.0929 | 169.3709 | 78.0927 | 93.0929 | 89.3709 | 0
2528 | 工业企业5组 | 3201113922453 | 卡尤迪生物科技宜兴有限公司 | 开发区 | 交流20kV | 2600 | 2600 | 260 | 540.3036 | 535.16 | 189.0909 | 280.3036 | 275.16 | 0
2529 | 工业企业5组 | 3201114123701 | 西门子能源燃气轮机部件（江苏）有限公司 | 开发区 | 交流20kV | 4800 | 4800 | 480 | 1577.2778 | 1506.0588 | 1246.0566 | 1097.2778 | 1026.0588 | 766.0566
2530 | 工业企业5组 | 3201114157196 | 宜兴市森凯科技发展有限公司 | 开发区 | 交流20kV | 630 | 630 | 63 | 12.2304 | 15.4922 | 13.1338 | 0 | 0 | 0
2531 | 工业企业5组 | 3201114177601 | 江苏九迪动力有限公司 | 开发区 | 交流20kV | 1000 | 1000 | 100 | 11.5082 | 12.3504 | 6.5568 | 0 | 0 | 0
2532 | 工业企业5组 | 3201114444657 | 江苏赛诺光电有限公司 | 开发区 | 交流20kV | 250 | 250 | 25 | 116.2944 | 115.7036 | 35.0653 | 91.2944 | 90.7036 | 10.0653
2533 | 工业企业5组 | 3201114579313 | 中凯光电江苏有限公司 | 开发区 | 交流20kV | 2230 | 2230 | 223 | 13.5185 | 13.537 | 13.2857 | 0 | 0 | 0
2534 | 工业企业5组 | 3201114585508 | 江苏亚廷汽车科技有限公司 | 开发区 | 交流20kV | 500 | 500 | 50 | 76.2067 | 85.4948 | 56.7804 | 26.2067 | 35.4948 | 6.7804
2535 | 工业企业5组 | 3203000032322 | 士林科技有限公司 | 开发区 | 交流20kV | 400 | 400 | 40 | 135.2998 | 128.7185 | 50.7057 | 95.2998 | 88.7185 | 10.7057
2536 | 工业企业5组 | 3203001590541 | 江苏金润环保工程有限公司 | 开发区 | 交流20kV | 500 | 500 | 50 | 242.7151 | 197.0222 | 47.7109 | 192.7151 | 147.0222 | 0
2537 | 工业企业5组 | 3203002339555 | 宜兴市氿嘉集成电路产业发展有限公司 | 开发区 | 交流20kV | 20000 | 15000 | 1500 | 348.6857 | 305.6464 | 220.4924 | 0 | 0 | 0
2538 | 工业企业5组 | 3203002131697 | 无锡佳测科技有限公司 | 开发区 | 交流20kV | 250 | 250 | 25 | 37.6334 | 47.0385 | 4.0425 | 12.6334 | 22.0385 | 0
2539 | 工业企业5组 | 3203002817146 | 江苏大艾迪新材料科技有限公司 | 开发区 | 交流20kV | 2600 | 1000 | 100 | 203.7593 | 242.5 | 70.996 | 103.7593 | 142.5 | 0
2540 | 工业企业5组 | 3203003717561 | 无锡海飞凌科技有限公司 | 开发区 | 交流20kV | 2250 | 2250 | 225 | 43.9984 | 40.4263 | 23.2304 | 0 | 0 | 0
2541 | 工业企业5组 | 3203005786976 | 无锡中环资产管理有限公司 | 开发区 | 交流20kV | 16000 | 16000 | 1600 | 1946.9455 | 1659.8491 | 1014.9091 | 346.9455 | 59.8491 | 0
2542 | 工业企业5组 | 3203070133361 | 北京中石伟业科技宜兴有限公司 | 开发区 | 交流20kV | 8300 | 8300 | 830 | 863.6607 | 875.3846 | 710.5882 | 33.6607 | 45.3846 | 0
2543 | 工业企业5组 | 3203006087013 | 江苏一润金属实业有限公司 | 开发区 | 交流20kV | 3200 | 3200 | 320 | 547.976 | 725.2745 | 936.6296 | 227.976 | 405.2745 | 616.6296
2544 | 工业企业5组 | 3203071802836 | 江苏赫胜隆能源有限责任公司 | 开发区 | 交流20kV | 1600 | 1600 | 160 | 873.3214 | 907.9091 | 465.6364 | 713.3214 | 747.9091 | 305.6364
2545 | 工业企业5组 | 3203076074721 | 宜兴经开区投资发展集团有限公司 | 开发区 | 交流20kV | 4000 | 4000 | 400 | 572.5164 | 570.6273 | 118.5556 | 172.5164 | 170.6273 | 0
2546 | 工业企业5组 | 3203076163550 | 宜兴经开区投资发展集团有限公司 | 开发区 | 交流20kV | 3130 | 3130 | 313 | 21.1214 | 19.4095 | 12.6036 | 0 | 0 | 0
2547 | 工业企业5组 | 3203076083998 | 宜兴经开区投资发展集团有限公司 | 开发区 | 交流20kV | 800 | 800 | 80 | 2.8891 | 2.9804 | 2.7643 | 0 | 0 | 0
2548 | 工业企业5组 | 3203076114815 | 宜兴经开区投资发展集团有限公司 | 开发区 | 交流20kV | 630 | 250 | 25 | 23.2339 | 23.2367 | 3.9629 | 0 | 0 | 0
2549 | 工业企业5组 | 3203078813269 | 宜兴经开区投资发展集团有限公司 | 开发区 | 交流20kV | 5000 | 5000 | 500 | 911.4436 | 924.5591 | 825.2073 | 411.4436 | 424.5591 | 325.2073
2550 | 工业企业5组 | 3203078752959 | 无锡讯昀精密机械有限公司 | 开发区 | 交流20kV | 250 | 0 | 0 | 0.4129 | 0.5222 | 0.2725 | 0.4129 | 0 | 0.2725
2551 | 工业企业5组 | 3203079826250 | 无锡圣普电力科技有限公司 | 开发区 | 交流20kV | 1000 | 1000 | 100 | 8.3604 | 8.2542 | 3.5298 | 0 | 0 | 0
2552 | 工业企业5组 | 3203079954479 | 江苏引领者新材料有限公司 | 开发区 | 交流20kV | 1600 | 1600 | 160 | 147.4286 | 126.92 | 9.4393 | 0 | 0 | 0
2553 | 工业企业5组 | 3203079958061 | 江苏芯持能控半导体科技有限公司 | 开发区 | 交流20kV | 800 | 800 | 80 | 70.4575 | 62.7578 | 5.8714 | 0 | 0 | 0
2554 | 工业企业5组 | 3203088188368 | 无锡浦新金属制品有限公司 | 开发区 | 交流20kV | 2500 | 2500 | 250 | 309.8556 | 270.434 | 71.0981 | 59.8556 | 20.434 | 0
2555 | 工业企业5组 | 3203088171676 | 上海市基础工程集团有限公司 | 开发区 | 交流20kV | 23430 | 1630 | 163 | 0 | 0 | 0 | 0 | 0 | 0
2556 | 工业企业5组 | 3201700123102 | 宜兴市远洋耐火保温厂 | 新庄 | 交流10kV | 500 | 500 | 50 | 158.5661 | 161.9655 | 108.2623 | 108.5661 | 111.9655 | 58.2623
2557 | 工业企业5组 | 3201700141760 | 江苏诺亚建材科技有限公司 | 新庄 | 交流10kV | 100 | 100 | 10 | 15.9584 | 16.116 | 2.1833 | 5.9584 | 6.116 | 0
2558 | 工业企业5组 | 3201700140724 | 宜兴市恒祥耐火材料有限公司 | 新庄 | 交流10kV | 250 | 250 | 25 | 7.5416 | 5.9572 | 1.8946 | 0 | 0 | 0
2559 | 工业企业5组 | 3201110007955 | 江苏安固电建工程有限公司 | 新庄 | 交流10kV | 250 | 250 | 25 | 10.1947 | 9.0582 | 1.1274 | 0 | 0 | 0
2560 | 工业企业5组 | 3201110376596 | 江苏俊锦塑木有限公司 | 新庄 | 交流10kV | 400 | 0 | 0 | 0 | 0 | 0 | 0 | 0 | 0
2561 | 工业企业5组 | 3201110452750 | 江苏正达炉料有限公司 | 新庄 | 交流10kV | 3500 | 500 | 50 | 71.0385 | 88.7255 | 104.31 | 21.0385 | 38.7255 | 54.31
2562 | 工业企业5组 | 3201110537329 | 江苏晔华炉业有限公司 | 新庄 | 交流10kV | 1050 | 250 | 25 | 8.1553 | 5.8077 | 6.579 | 0 | 0 | 0
2563 | 工业企业5组 | 3201110794011 | 宜兴市远洋船舶材料有限公司 | 新庄 | 交流10kV | 1650 | 1250 | 125 | 191.0596 | 179.625 | 56.486 | 66.0596 | 54.625 | 0
2564 | 工业企业5组 | 3201111633533 | 宜兴中裕混凝土有限公司 | 新庄 | 交流10kV | 800 | 800 | 80 | 77.6167 | 64.2625 | 29.149 | 0 | 0 | 0
2565 | 工业企业5组 | 3201113006934 | 江苏诺明高温材料股份有限公司 | 新庄 | 交流10kV | 6630 | 6630 | 663 | 736.463 | 928.4167 | 510.58 | 73.463 | 265.4167 | 0
2566 | 工业企业5组 | 3201113295688 | 宜兴金君耐火炉料有限公司 | 新庄 | 交流10kV | 800 | 800 | 80 | 107.9691 | 131.4891 | 223.352 | 27.9691 | 51.4891 | 143.352
2567 | 工业企业5组 | 3201113752607 | 宜兴市金旭节能材料有限公司 | 新庄 | 交流10kV | 200 | 200 | 20 | 30.2757 | 23.9029 | 1.8426 | 10.2757 | 3.9029 | 0
2568 | 工业企业5组 | 3201113846770 | 宜兴市奇盼新材料科技有限公司 | 新庄 | 交流10kV | 400 | 400 | 40 | 15.8507 | 15.0111 | 3.8356 | 0 | 0 | 0
2569 | 工业企业5组 | 3201114819615 | 宜兴市迅达耐火材料有限公司 | 新庄 | 交流10kV | 400 | 400 | 40 | 10.758 | 8.1238 | 3.5221 | 0 | 0 | 0
2570 | 工业企业5组 | 3203003366890 | 江苏正达炉料有限公司 | 新庄 | 交流10kV | 315 | 0 | 0 | 0 | 0 | 0 | 0 | 0 | 0
2571 | 工业企业5组 | 3203005839155 | 汉生豪斯（无锡）纸业有限公司 | 新庄 | 交流10kV | 500 | 500 | 50 | 127.5607 | 136.3943 | 44.7094 | 77.5607 | 86.3943 | 0
2572 | 工业企业5组 | 3203071214414 | 江苏华翊成电气科技有限公司 | 新庄 | 交流10kV | 250 | 250 | 25 | 92.7872 | 91.2173 | 42.5804 | 67.7872 | 66.2173 | 17.5804
2573 | 工业企业5组 | 3203076113541 | 宜兴市恒祥耐火材料有限公司 | 新庄 | 交流10kV | 500 | 500 | 50 | 132.525 | 129.0767 | 33.9283 | 82.525 | 79.0767 | 0
2574 | 工业企业5组 | 3203081936892 | 宜兴市神洲土工材料有限公司 | 新庄 | 交流10kV | 2500 | 2500 | 250 | 2414.5714 | 2451.3584 | 2360.3454 | 2164.5714 | 2201.3584 | 2110.3454
2575 | 工业企业5组 | 3203083312944 | 宜兴市佳莱特机械设备有限公司 | 新庄 | 交流10kV | 250 | 250 | 25 | 0 | 0 | 0 | 0 | 0 | 0
2576 | 工业企业5组 | 3201700109980 | 江苏嘉耐高温材料股份有限公司 | 新庄 | 交流10kV | 630 | 630 | 63 | 298.4161 | 264.68 | 233.3585 | 235.4161 | 201.68 | 170.3585
2577 | 工业企业5组 | 3201110065003 | 江苏嘉耐高温材料股份有限公司 | 新庄 | 交流10kV | 5000 | 5000 | 500 | 851.1964 | 856.7164 | 847.9245 | 351.1964 | 356.7164 | 347.9245
2578 | 工业企业5组 | 3203084455723 | 昆山康奥建材科技有限公司巴城分公司 | 新庄 | 交流10kV | 400 | 400 | 40 | 116.8811 | 115.6829 | 5.3575 | 76.8811 | 75.6829 | 0
2579 | 工业企业5组 | 3201700109977 | 江苏金豹科技有限公司 | 新庄 | 交流10kV | 315 | 0 | 0 | 0 | 0 | 0 | 0 | 0 | 0
2580 | 工业企业5组 | 3201700109986 | 宜兴市普天视电子有限公司 | 新庄 | 交流10kV | 400 | 400 | 40 | 96.0536 | 90.6046 | 7.9361 | 56.0536 | 50.6046 | 0
2581 | 工业企业5组 | 3201700110002 | 宜兴市佳普林新材料有限公司 | 新庄 | 交流10kV | 315 | 315 | 31.5 | 103.5418 | 103.0964 | 15.0191 | 72.0418 | 71.5964 | 0
2582 | 工业企业5组 | 3201700110004 | 宜兴市金碧灯饰有限公司 | 新庄 | 交流10kV | 315 | 0 | 0 | 0 | 0 | 0 | 0 | 0 | 0
2583 | 工业企业5组 | 3201700112187 | 宜兴市隆泰包装有限公司 | 新庄 | 交流10kV | 200 | 200 | 20 | 53.0021 | 45.4286 | 50.2758 | 33.0021 | 25.4286 | 30.2758
2584 | 工业企业5组 | 3201700112219 | 宜兴市晓鑫彩板钢结构有限公司 | 新庄 | 交流10kV | 250 | 250 | 25 | 74.5477 | 67.126 | 7.8536 | 49.5477 | 42.126 | 0
2585 | 工业企业5组 | 3201700115727 | 江苏恒百利照明科技有限公司 | 新庄 | 交流10kV | 800 | 800 | 80 | 193.7691 | 188.5818 | 204.9564 | 113.7691 | 108.5818 | 124.9564
2586 | 工业企业5组 | 3201700118177 | 宜兴市恒祥建筑安装工程有限公司 | 新庄 | 交流10kV | 500 | 500 | 50 | 65.2671 | 82.2075 | 10.1445 | 15.2671 | 32.2075 | 0
2587 | 工业企业5组 | 3201700120527 | 江苏国强环保集团有限公司 | 新庄 | 交流10kV | 250 | 250 | 25 | 46.7639 | 32.3647 | 4.8952 | 21.7639 | 7.3647 | 0
2588 | 工业企业5组 | 3201700120521 | 宜兴市汇富橡塑有限公司 | 新庄 | 交流10kV | 315 | 315 | 31.5 | 120.4802 | 104.8998 | 2.5744 | 88.9802 | 73.3998 | 0
2589 | 工业企业5组 | 3201700125629 | 无锡市海森装饰材料有限公司 | 新庄 | 交流10kV | 250 | 250 | 25 | 74.3635 | 77.9202 | 4.3631 | 49.3635 | 52.9202 | 0
2590 | 工业企业5组 | 3201700125309 | 江苏晓鑫环保科技有限公司 | 新庄 | 交流10kV | 315 | 315 | 31.5 | 91.8128 | 87.9941 | 4.9615 | 60.3128 | 56.4941 | 0
2591 | 工业企业5组 | 3201700125232 | 宜兴市高兴钢结构工程有限公司 | 新庄 | 交流10kV | 1400 | 400 | 40 | 107.284 | 92.8806 | 17.8327 | 67.284 | 52.8806 | 0
2592 | 工业企业5组 | 3201700125714 | 宜兴市恒辉五金灯具有限公司 | 新庄 | 交流10kV | 315 | 0 | 0 | 0 | 0 | 0 | 0 | 0 | 0
2593 | 工业企业5组 | 3201700134120 | 宜兴市沪东铸造有限公司 | 新庄 | 交流10kV | 3800 | 3800 | 380 | 426.1364 | 202.3 | 97.0648 | 46.1364 | 0 | 0
2594 | 工业企业5组 | 3201700135425 | 宜兴市锦尚环保包装材料科技有限公司 | 新庄 | 交流10kV | 1200 | 400 | 40 | 259.0388 | 231.7429 | 31.5362 | 219.0388 | 191.7429 | 0
2595 | 工业企业5组 | 3201700136325 | 博采塑业（无锡）有限公司 | 新庄 | 交流10kV | 500 | 500 | 50 | 190.937 | 184.3642 | 172.8941 | 140.937 | 134.3642 | 122.8941
2596 | 工业企业5组 | 3201700140730 | 宜兴市晨虹照明电器有限公司 | 新庄 | 交流10kV | 315 | 0 | 0 | 0 | 0 | 0 | 0 | 0 | 0
2597 | 工业企业5组 | 3201700141396 | 宜兴市美固机械模具有限公司 | 新庄 | 交流10kV | 160 | 160 | 16 | 31.8991 | 27.2264 | 6.7578 | 15.8991 | 11.2264 | 0
2598 | 工业企业5组 | 3201700141072 | 江苏国强环保集团有限公司 | 新庄 | 交流10kV | 630 | 630 | 63 | 119.5627 | 97.2273 | 4.7804 | 56.5627 | 34.2273 | 0
2599 | 工业企业5组 | 3201700140757 | 江苏前锦炉业设备有限公司 | 新庄 | 交流10kV | 250 | 250 | 25 | 61.1507 | 50.7531 | 7.2638 | 36.1507 | 25.7531 | 0
2600 | 工业企业5组 | 3201700141932 | 无锡市盛吉电光源科技有限公司 | 新庄 | 交流10kV | 250 | 250 | 25 | 0 | 0 | 0 | 0 | 0 | 0
2601 | 工业企业5组 | 3201700143244 | 江苏斯镓隆科技有限公司 | 新庄 | 交流10kV | 1000 | 1000 | 100 | 305.88 | 287.275 | 72.2509 | 205.88 | 187.275 | 0
2602 | 工业企业5组 | 3201700140889 | 江苏京元节能环保有限公司 | 新庄 | 交流10kV | 315 | 315 | 31.5 | 30.9805 | 24.2494 | 2.7389 | 0 | 0 | 0
2603 | 工业企业5组 | 3201700142911 | 宜兴市申光科技有限公司 | 新庄 | 交流10kV | 630 | 630 | 63 | 159.5653 | 154.766 | 95.7942 | 96.5653 | 91.766 | 32.7942
2604 | 工业企业5组 | 3201700145974 | 宜兴市铭昊电光源有限公司 | 新庄 | 交流10kV | 1000 | 1000 | 100 | 762.7545 | 745.0909 | 105.0231 | 662.7545 | 645.0909 | 5.0231
2605 | 工业企业5组 | 3201700143859 | 宜兴市晨虹照明电器有限公司 | 新庄 | 交流10kV | 800 | 800 | 80 | 34.7946 | 25.8982 | 9.5143 | 0 | 0 | 0
2606 | 工业企业5组 | 3201700148543 | 宜兴市新庄街道彦志欣电子产品加工厂 | 新庄 | 交流10kV | 400 | 0 | 0 | 0 | 0 | 0 | 0 | 0 | 0
2607 | 工业企业5组 | 3201110010618 | 无锡容大环境科技有限公司 | 新庄 | 交流10kV | 900 | 500 | 50 | 104.2411 | 104.49 | 36.4679 | 54.2411 | 54.49 | 0
2608 | 工业企业5组 | 3201110019773 | 无锡市宇神科技有限公司 | 新庄 | 交流10kV | 250 | 250 | 25 | 22.0121 | 20.3516 | 7.2181 | 0 | 0 | 0
2609 | 工业企业5组 | 3201110027378 | 宜兴市托普塑胶制品有限公司 | 新庄 | 交流10kV | 400 | 400 | 40 | 294.7607 | 291.0655 | 88.2337 | 254.7607 | 251.0655 | 48.2337
2610 | 工业企业5组 | 3201110167597 | 江苏安邦环保科技有限公司 | 新庄 | 交流10kV | 800 | 800 | 80 | 20.3607 | 21.024 | 8.7222 | 0 | 0 | 0
2611 | 工业企业5组 | 3201110457336 | 宜兴市高新电源有限公司 | 新庄 | 交流10kV | 1260 | 630 | 63 | 0 | 0 | 0 | 0 | 0 | 0
2612 | 工业企业5组 | 3201110659033 | 江苏瑞鼎环境工程有限公司 | 新庄 | 交流10kV | 1030 | 400 | 40 | 199.1151 | 179.25 | 44.7036 | 159.1151 | 139.25 | 4.7036
2613 | 工业企业5组 | 3201110662354 | 宜兴市伟华金属构件有限公司 | 新庄 | 交流10kV | 250 | 250 | 25 | 55.7046 | 45.0053 | 4.605 | 30.7046 | 20.0053 | 0
2614 | 工业企业5组 | 3201110715637 | 宜兴市城东汽车修配厂 | 新庄 | 交流10kV | 250 | 0 | 0 | 0 | 0 | 0 | 0 | 0 | 0
2615 | 工业企业5组 | 3201110841034 | 无锡市宜广通建材科技有限公司 | 新庄 | 交流10kV | 315 | 0 | 0 | 0 | 0 | 0 | 0 | 0 | 0
2616 | 工业企业5组 | 3201110892034 | 宜兴市绿鑫灯饰厂(普通合伙) | 新庄 | 交流10kV | 250 | 0 | 0 | 0 | 0 | 0 | 0 | 0 | 0
2617 | 工业企业5组 | 3201110982510 | 宜兴金蜘蛛复合材料有限公司 | 新庄 | 交流10kV | 250 | 250 | 25 | 15.9339 | 13.5195 | 2.0041 | 0 | 0 | 0
2618 | 工业企业5组 | 3201110991833 | 宜兴市盛鑫电子有限公司 | 新庄 | 交流10kV | 250 | 0 | 0 | 0 | 0 | 0 | 0 | 0 | 0
2619 | 工业企业5组 | 3201111107234 | 宜兴市虹宇净化实验装备有限公司 | 新庄 | 交流10kV | 250 | 250 | 25 | 17.9098 | 7.2325 | 3.4254 | 0 | 0 | 0
2620 | 工业企业5组 | 3201111218924 | 宜兴银冠橡塑科技有限公司 | 新庄 | 交流10kV | 500 | 500 | 50 | 3.0824 | 5.5154 | 132.2836 | 0 | 0 | 82.2836
2621 | 工业企业5组 | 3201111329734 | 宜兴市汇富机械设备有限公司 | 新庄 | 交流10kV | 800 | 800 | 80 | 69.3163 | 64.9549 | 10.5926 | 0 | 0 | 0
2622 | 工业企业5组 | 3201111693810 | 宜兴市瑞祥电器有限公司 | 新庄 | 交流10kV | 400 | 400 | 40 | 189.8304 | 154.3755 | 18.6664 | 149.8304 | 114.3755 | 0
2623 | 工业企业5组 | 3201111830233 | 宜兴市振国机械制造有限公司 | 新庄 | 交流10kV | 250 | 250 | 25 | 28.2739 | 22.9944 | 3.5227 | 3.2739 | 0 | 0
2624 | 工业企业5组 | 3201111846834 | 无锡市轩禾光伏科技有限公司 | 新庄 | 交流10kV | 400 | 400 | 40 | 97.907 | 94.7439 | 7.6729 | 57.907 | 54.7439 | 0
2625 | 工业企业5组 | 3201112043833 | 无锡市轩禾光伏科技有限公司 | 新庄 | 交流10kV | 250 | 250 | 25 | 43.3768 | 34.1589 | 28.8 | 18.3768 | 9.1589 | 3.8
2626 | 工业企业5组 | 3201112654376 | 江苏运亨金属制品有限公司 | 新庄 | 交流10kV | 250 | 250 | 25 | 79.45 | 79.6725 | 25.7343 | 54.45 | 54.6725 | 0.7343
2627 | 工业企业5组 | 3201112777833 | 江苏泰源环保科技股份有限公司 | 新庄 | 交流10kV | 500 | 500 | 50 | 98.9611 | 110.4857 | 30.2759 | 48.9611 | 60.4857 | 0
2628 | 工业企业5组 | 3201113445839 | 江苏瑞鼎环境工程有限公司 | 新庄 | 交流10kV | 800 | 800 | 80 | 131.6554 | 139.4673 | 20.5241 | 51.6554 | 59.4673 | 0
2629 | 工业企业5组 | 3201113651545 | 宜兴市途锐电子科技有限公司 | 新庄 | 交流10kV | 250 | 250 | 25 | 12.64 | 15.4464 | 0.7125 | 0 | 0 | 0
2630 | 工业企业5组 | 3201113804423 | 无锡阿龙包装印刷有限公司 | 新庄 | 交流10kV | 250 | 250 | 25 | 48.5188 | 51.8827 | 5.9107 | 23.5188 | 26.8827 | 0
2631 | 工业企业5组 | 3201114414298 | 宜兴银冠橡塑科技有限公司 | 新庄 | 交流10kV | 250 | 250 | 25 | 3.0548 | 6.7869 | 4.3741 | 0 | 0 | 0
2632 | 工业企业5组 | 3201114671567 | 宜兴市申峰塑料防腐设备有限公司 | 新庄 | 交流10kV | 250 | 250 | 25 | 18.038 | 15.0013 | 2.0378 | 0 | 0 | 0
2633 | 工业企业5组 | 3203001607228 | 无锡四海电子科技有限公司 | 新庄 | 交流10kV | 1430 | 630 | 63 | 0 | 0 | 0 | 0 | 0 | 0
2634 | 工业企业5组 | 3203002302299 | 无锡市仁格环保科技有限公司 | 新庄 | 交流10kV | 250 | 250 | 25 | 27.0436 | 22.8144 | 12.6727 | 2.0436 | 0 | 0
2635 | 工业企业5组 | 3203002799954 | 无锡市欣荣过滤科技有限公司 | 新庄 | 交流10kV | 250 | 250 | 25 | 21.5805 | 17.3508 | 0.9628 | 0 | 0 | 0
2636 | 工业企业5组 | 3203003081785 | 宜兴市兴乐塑胶有限公司 | 新庄 | 交流10kV | 250 | 250 | 25 | 0 | 0 | 0 | 0 | 0 | 0
2637 | 工业企业5组 | 3203003420715 | 宜兴市欣驰能源科技有限公司 | 新庄 | 交流10kV | 1000 | 500 | 50 | 184.6519 | 146.7135 | 62.9396 | 134.6519 | 96.7135 | 12.9396
2638 | 工业企业5组 | 3203004027723 | 宜兴市奥瑞吉诺刷业有限公司 | 新庄 | 交流10kV | 80 | 80 | 8 | 5.7631 | 5.8641 | 0.6494 | 0 | 0 | 0
2639 | 工业企业5组 | 3203004837478 | 江苏泰特智能交通科技有限公司 | 新庄 | 交流10kV | 315 | 315 | 31.5 | 65.6037 | 51.4471 | 9.5248 | 34.1037 | 19.9471 | 0
2640 | 工业企业5组 | 3203006374232 | 宜兴市新秀橡塑有限公司 | 新庄 | 交流10kV | 80 | 80 | 8 | 6.2242 | 7.2519 | 0.4879 | 0 | 0 | 0
2641 | 工业企业5组 | 3203072321588 | 江苏龙阳装备科技有限公司 | 新庄 | 交流10kV | 500 | 500 | 50 | 4.4965 | 3.9502 | 3.0426 | 0 | 0 | 0
2642 | 工业企业5组 | 3203072714229 | 江苏伟丰建筑安装集团有限公司 | 新庄 | 交流10kV | 1600 | 1600 | 160 | 88.3148 | 89.7358 | 154.0538 | 0 | 0 | 0
2643 | 工业企业5组 | 3203075194762 | 宜兴市君飞灯具有限公司 | 新庄 | 交流10kV | 250 | 250 | 25 | 26.0146 | 36.6039 | 10.3545 | 1.0146 | 11.6039 | 0
2644 | 工业企业5组 | 3203075852412 | 宜兴通宝汽车附件有限公司 | 新庄 | 交流10kV | 250 | 250 | 25 | 250 | 250 | 250 | 225 | 225 | 225
2645 | 工业企业5组 | 3203078941910 | 无锡市郁氏不锈钢制品有限公司 | 新庄 | 交流10kV | 630 | 630 | 63 | 196.3661 | 209.1582 | 72.2236 | 133.3661 | 146.1582 | 9.2236
2646 | 工业企业5组 | 3203079037498 | 宜兴市新庄街道速普汽车配件经营部 | 新庄 | 交流10kV | 250 | 250 | 25 | 1.6207 | 1.8133 | 0.1189 | 0 | 0 | 0
2647 | 工业企业5组 | 3203079931143 | 宜兴市格伦依贸易有限公司 | 新庄 | 交流10kV | 500 | 500 | 50 | 70.3636 | 70.1833 | 28.5815 | 20.3636 | 20.1833 | 0
2648 | 工业企业5组 | 3203082389782 | 江苏盛龙钢业工程有限公司 | 新庄 | 交流10kV | 160 | 160 | 16 | 1.4771 | 0.9007 | 0.2629 | 0 | 0 | 0
2649 | 工业企业5组 | 3203083855582 | 宜兴市金凯照明电器有限公司 | 新庄 | 交流10kV | 250 | 250 | 25 | 1.3993 | 1.6418 | 1.6662 | 0 | 0 | 0
2650 | 工业企业5组 | 3203084139978 | 宜兴市军辉节能灯具有限公司 | 新庄 | 交流10kV | 250 | 250 | 25 | 9.578 | 14.4742 | 15.152 | 0 | 0 | 0
2651 | 工业企业5组 | 3203085768737 | 江苏奇高实业有限公司 | 新庄 | 交流10kV | 250 | 250 | 25 | 39.6339 | 37.1836 | 8.5609 | 14.6339 | 12.1836 | 0
2652 | 工业企业5组 | 3203086319622 | 宜兴市隆泰包装有限公司 | 新庄 | 交流10kV | 400 | 0 | 0 | 116.6176 | 114.8236 | 98.3109 | 0 | 0 | 0
2653 | 工业企业5组 | 3203086507090 | 宜兴市金豪节能灯管厂 | 新庄 | 交流10kV | 250 | 250 | 25 | 0 | 0 | 0 | 0 | 0 | 0
2654 | 工业企业5组 | 3203086642720 | 宜兴市壬辰工贸有限公司 | 新庄 | 交流10kV | 80 | 80 | 8 | 38.8907 | 60.0107 | 10.4722 | 30.8907 | 52.0107 | 2.4722
2655 | 工业企业5组 | 3203085536350 | 无锡相连纸业有限公司 | 新庄 | 交流10kV | 250 | 250 | 25 | 0 | 0 | 0 | 0 | 0 | 0
2656 | 工业企业5组 | 3203084875725 | 美尔耐密胺制品宜兴有限公司 | 新庄 | 交流10kV | 400 | 400 | 40 | 0 | 0 | 0 | 0 | 0 | 0
2657 | 工业企业5组 | 3203086143235 | 宜兴市众光之源电子有限公司 | 新庄 | 交流10kV | 250 | 250 | 25 | 0 | 0 | 0 | 0 | 0 | 0
2658 | 工业企业5组 | 3203087160812 | 宜兴正和新材料科技有限公司 | 新庄 | 交流10kV | 250 | 250 | 25 | 7.2435 | 7.9942 | 0.4529 | 0 | 0 | 0
2659 | 工业企业5组 | 3203087281571 | 无锡东芝源环境科技有限公司 | 新庄 | 交流10kV | 250 | 250 | 25 | 59.464 | 50.95 | 9.3789 | 34.464 | 25.95 | 0
2660 | 工业企业5组 | 3203088265611 | 江苏晓鑫钢构工程有限公司 | 新庄 | 交流10kV | 315 | 315 | 31.5 | 26.9353 | 19.9517 | 0.1162 | 0 | 0 | 0
2661 | 工业企业5组 | 3201700111535 | 宜兴市南园园东工贸有限公司 | 宜城 | 交流10kV | 200 | 200 | 20 | 0.4312 | 0.5182 | 0.1245 | 0 | 0 | 0
2662 | 工业企业5组 | 3201700111536 | 宜兴瑞泰耐火材料有限公司 | 宜城 | 交流10kV | 945 | 945 | 94.5 | 67.4491 | 66.8667 | 52.3055 | 0 | 0 | 0
2663 | 工业企业5组 | 3201700111545 | 猪场 | 宜城 | 交流10kV | 100 | 100 | 10 | 25.0998 | 23.508 | 24.0909 | 15.0998 | 13.508 | 14.0909
2664 | 工业企业5组 | 3201700111546 | 宜兴市宝欣耐火材料有限公司 | 宜城 | 交流10kV | 200 | 200 | 20 | 19.8478 | 13.6328 | 2.3301 | 0 | 0 | 0
2665 | 工业企业5组 | 3201700111550 | 宜兴市华业建材有限公司 | 宜城 | 交流10kV | 200 | 200 | 20 | 81.6964 | 65.9364 | 33.8107 | 61.6964 | 45.9364 | 13.8107
2666 | 工业企业5组 | 3201700112289 | 江苏地龙管业有限公司 | 宜城 | 交流10kV | 250 | 250 | 25 | 53.1411 | 54.034 | 34.2218 | 28.1411 | 29.034 | 9.2218
2667 | 工业企业5组 | 3201700123036 | 宜兴市强大耐火材料有限公司 | 宜城 | 交流10kV | 80 | 80 | 8 | 19.8177 | 18.2349 | 3.9035 | 11.8177 | 10.2349 | 0
2668 | 工业企业5组 | 3201700126451 | 江苏地龙管业有限公司 | 宜城 | 交流10kV | 500 | 500 | 50 | 123.613 | 132.9182 | 22.4566 | 73.613 | 82.9182 | 0
2669 | 工业企业5组 | 3201700137661 | 江苏地龙管业有限公司 | 宜城 | 交流10kV | 250 | 250 | 25 | 51.1802 | 54.7757 | 10.1059 | 26.1802 | 29.7757 | 0
2670 | 工业企业5组 | 3201111514337 | 宜兴市诺科陶瓷有限公司 | 宜城 | 交流10kV | 250 | 250 | 25 | 101.64 | 97.0236 | 81.9618 | 76.64 | 72.0236 | 56.9618
2671 | 工业企业5组 | 3201112241733 | 宜兴市申兴瓷件厂有限公司 | 宜城 | 交流10kV | 250 | 250 | 25 | 200 | 200 | 200 | 175 | 175 | 175
2672 | 工业企业5组 | 3203003284128 | 宜兴市中电耐磨耐火科技有限公司 | 宜城 | 交流10kV | 250 | 250 | 25 | 110.8696 | 84.4426 | 27.9307 | 85.8696 | 59.4426 | 2.9307
2673 | 工业企业5组 | 3203006301416 | 宜兴市中环耐火材料有限公司 | 宜城 | 交流10kV | 250 | 250 | 25 | 92.3339 | 88.887 | 43.5364 | 67.3339 | 63.887 | 18.5364
2674 | 工业企业5组 | 3201700106297 | 江苏天力铝业有限公司 | 宜城 | 交流10kV | 6715 | 3600 | 360 | 15.7143 | 8.5714 | 7.6744 | 0 | 0 | 0
2675 | 工业企业5组 | 3201700111538 | 宜兴市张泽化工设备厂有限公司 | 宜城 | 交流10kV | 250 | 250 | 25 | 85.6034 | 38.412 | 2.3948 | 60.6034 | 13.412 | 0
2676 | 工业企业5组 | 3201700111539 | 江苏巨昌环保集团有限公司 | 宜城 | 交流10kV | 250 | 250 | 25 | 87.5804 | 80.0273 | 9.667 | 62.5804 | 55.0273 | 0
2677 | 工业企业5组 | 3201700090396 | 乐祺纺织实业(无锡)有限公司 | 宜城 | 交流10kV | 200 | 200 | 20 | 0 | 0 | 0 | 0 | 0 | 0
2678 | 工业企业5组 | 3201700090374 | 宜兴四海油脂有限公司 | 宜城 | 交流10kV | 1630 | 0 | 0 | 0 | 0 | 0 | 0 | 0 | 0
2679 | 工业企业5组 | 3201700100973 | 宜兴物华皮具有限公司 | 宜城 | 交流10kV | 200 | 200 | 20 | 23.977 | 23.8104 | 9.5802 | 3.977 | 3.8104 | 0
2680 | 工业企业5组 | 3201700104383 | 宜兴市海兴机械制造有限公司 | 宜城 | 交流10kV | 200 | 200 | 20 | 23.0479 | 23.0596 | 2.7555 | 3.0479 | 3.0596 | 0
2681 | 工业企业5组 | 3201700115075 | 宜兴市现代装饰装潢材料有限公司 | 宜城 | 交流10kV | 80 | 80 | 8 | 0 | 0 | 0 | 0 | 0 | 0
2682 | 工业企业5组 | 3201700122915 | 宜兴市恒发粉末冶金制品有限公司 | 宜城 | 交流10kV | 315 | 315 | 31.5 | 86.507 | 64.9233 | 101.4055 | 55.007 | 33.4233 | 69.9055
2683 | 工业企业5组 | 3201700122570 | 宜兴华兴风机有限公司 | 宜城 | 交流10kV | 250 | 250 | 25 | 101.218 | 109.1922 | 46.8098 | 76.218 | 84.1922 | 21.8098
2684 | 工业企业5组 | 3201700118233 | 宜兴市安拓电器设备有限公司 | 宜城 | 交流10kV | 250 | 250 | 25 | 107.37 | 105.4631 | 35.4107 | 82.37 | 80.4631 | 10.4107
2685 | 工业企业5组 | 3201700120350 | 无锡市火力王焊接材料有限公司 | 宜城 | 交流10kV | 160 | 160 | 16 | 29.727 | 26.525 | 13.038 | 13.727 | 10.525 | 0
2686 | 工业企业5组 | 3201700124308 | 宜兴市宜城街道下漳村股份经济合作社 | 宜城 | 交流10kV | 250 | 250 | 25 | 59.0778 | 51.6094 | 35.4036 | 34.0778 | 26.6094 | 10.4036
2687 | 工业企业5组 | 3201700127365 | 江苏晶中电子有限公司 | 宜城 | 交流10kV | 250 | 250 | 25 | 95.3804 | 96.2077 | 32.6768 | 70.3804 | 71.2077 | 7.6768
2688 | 工业企业5组 | 3201700136865 | 宜兴市博朗照明电器有限公司 | 宜城 | 交流10kV | 200 | 200 | 20 | 24.4581 | 27.1667 | 16.3677 | 4.4581 | 7.1667 | 0
2689 | 工业企业5组 | 3201700144346 | 宜兴市盛江织造有限公司 | 宜城 | 交流10kV | 250 | 0 | 0 | 0 | 0 | 0 | 0 | 0 | 0
2690 | 工业企业5组 | 3201110000357 | 宜兴林克电缆有限公司 | 宜城 | 交流10kV | 200 | 200 | 20 | 114.8875 | 102.9927 | 52.8143 | 94.8875 | 82.9927 | 32.8143
2691 | 工业企业5组 | 3201110469412 | 江苏溢洋水工业有限公司 | 宜城 | 交流10kV | 250 | 250 | 25 | 139.3725 | 123.4324 | 22.3762 | 114.3725 | 98.4324 | 0
2692 | 工业企业5组 | 3201110559039 | 江苏国昊电气科技有限公司 | 宜城 | 交流10kV | 250 | 250 | 25 | 110.8202 | 111.5985 | 61.6404 | 85.8202 | 86.5985 | 36.6404
2693 | 工业企业5组 | 3201110740933 | 江苏格胜特节能科技有限公司 | 宜城 | 交流10kV | 630 | 0 | 0 | 0 | 0 | 0 | 0 | 0 | 0
2694 | 工业企业5组 | 3203004334484 | 江苏天康能源环境工程有限公司 | 宜城 | 交流10kV | 250 | 250 | 25 | 106.4339 | 94.3491 | 17.6291 | 81.4339 | 69.3491 | 0
2695 | 工业企业5组 | 3203070301392 | 宜兴市荆溪房屋拆迁有限公司 | 宜城 | 交流10kV | 200 | 200 | 20 | 24.5048 | 15.2418 | 4.3523 | 4.5048 | 0 | 0
2696 | 工业企业5组 | 3203071381577 | 宜兴市绿能环保设备有限公司 | 宜城 | 交流10kV | 250 | 250 | 25 | 78.2479 | 62.363 | 0.6416 | 53.2479 | 37.363 | 0
2697 | 工业企业5组 | 3203079024878 | 宜兴市金豪节能灯管厂 | 宜城 | 交流10kV | 250 | 0 | 0 | 0 | 0 | 0 | 0 | 0 | 0
2698 | 工业企业5组 | 3203081290957 | 宜兴市聚能达新能源科技有限公司 | 宜城 | 交流10kV | 160 | 160 | 16 | 35.063 | 34.0135 | 12.11 | 19.063 | 18.0135 | 0
2699 | 工业企业5组 | 3201700110197 | 江苏金玉材料有限公司 | 周铁 | 交流10kV | 200 | 200 | 20 | 32.1731 | 25.0619 | 9.22 | 12.1731 | 5.0619 | 0
2700 | 工业企业5组 | 3201700110211 | 江苏天音化工有限公司 | 周铁 | 交流10kV | 315 | 315 | 31.5 | 55.617 | 55.3727 | 21.8902 | 24.117 | 23.8727 | 0
2701 | 工业企业5组 | 3201700110213 | 江苏彤晟化学试剂有限公司 | 周铁 | 交流10kV | 250 | 250 | 25 | 15.3583 | 15.0182 | 9.4943 | 0 | 0 | 0
2702 | 工业企业5组 | 3201700110217 | 江苏瑞佳食品添加剂有限公司 | 周铁 | 交流10kV | 800 | 800 | 80 | 28.7679 | 30.3588 | 13.5481 | 0 | 0 | 0
2703 | 工业企业5组 | 3201700110225 | 江苏天音化工有限公司 | 周铁 | 交流10kV | 1315 | 0 | 0 | 0 | 0 | 0 | 0 | 0 | 0
2704 | 工业企业5组 | 3201700110520 | 宜兴利达化学有限公司 | 周铁 | 交流10kV | 500 | 0 | 0 | 0 | 0 | 0 | 0 | 0 | 0
2705 | 工业企业5组 | 3201700110575 | 宜兴市太湖稀有金属材料有限公司 | 周铁 | 交流10kV | 250 | 250 | 25 | 65.7565 | 69.2525 | 56.237 | 40.7565 | 44.2525 | 31.237
2706 | 工业企业5组 | 3201700110578 | 宜兴市富瑞兴化工设备有限公司 | 周铁 | 交流10kV | 100 | 100 | 10 | 12.4547 | 4.8751 | 1.253 | 2.4547 | 0 | 0
2707 | 工业企业5组 | 3201700112299 | 宜兴市万达富工业设备有限公司 | 周铁 | 交流10kV | 250 | 250 | 25 | 17.0415 | 7.825 | 1.6404 | 0 | 0 | 0
2708 | 工业企业5组 | 3201700127595 | 江苏中信国安新材料有限公司 | 周铁 | 交流10kV | 2890 | 1000 | 100 | 49.5704 | 49.9852 | 79.6296 | 0 | 0 | 0
2709 | 工业企业5组 | 3201700140046 | 无锡市弘业新型建材有限公司 | 周铁 | 交流10kV | 3630 | 3630 | 363 | 30.6091 | 29.5 | 18.9151 | 0 | 0 | 0
2710 | 工业企业5组 | 3201700145592 | 宜兴市江山生物科技有限公司 | 周铁 | 交流10kV | 1880 | 1250 | 125 | 530.1091 | 517.8125 | 388.1815 | 405.1091 | 392.8125 | 263.1815
2711 | 工业企业5组 | 3201700144547 | 江苏朗科建材科技有限公司 | 周铁 | 交流10kV | 250 | 250 | 25 | 26.622 | 16.2906 | 1.6075 | 1.622 | 0 | 0
2712 | 工业企业5组 | 3201110670359 | 宜兴市天源化工有限公司 | 周铁 | 交流10kV | 250 | 250 | 25 | 12.8573 | 8.2136 | 2.0687 | 0 | 0 | 0
2713 | 工业企业5组 | 3201111063564 | 宜兴市磊裕水泥制品有限公司 | 周铁 | 交流10kV | 160 | 0 | 0 | 0 | 0 | 0 | 0 | 0 | 0
2714 | 工业企业5组 | 3201111644933 | 无锡市精密钢管有限公司 | 周铁 | 交流10kV | 1130 | 630 | 63 | 463.0855 | 440.2593 | 186.413 | 400.0855 | 377.2593 | 123.413
2715 | 工业企业5组 | 3201113762230 | 宜兴市西艾思玻璃制品有限公司 | 周铁 | 交流10kV | 6690 | 250 | 25 | 11.6545 | 1.0345 | 2.8302 | 0 | 0 | 0
2716 | 工业企业5组 | 3201113814580 | 无锡市久晟机械有限公司 | 周铁 | 交流10kV | 250 | 250 | 25 | 145.2404 | 124.85 | 9.6548 | 120.2404 | 99.85 | 0
2717 | 工业企业5组 | 3203075553937 | 无锡讴格智控流体科技有限公司 | 周铁 | 交流10kV | 500 | 500 | 50 | 0 | 0 | 0 | 0 | 0 | 0
2718 | 工业企业5组 | 3203083002390 | 江苏骏高科技有限公司 | 周铁 | 交流10kV | 500 | 500 | 50 | 94.9462 | 158.1583 | 9.1771 | 44.9462 | 108.1583 | 0
2719 | 工业企业5组 | 3201700117658 | 宜兴市茂兴机械有限公司 | 周铁 | 交流10kV | 200 | 200 | 20 | 0.1785 | 0.1638 | 0.087 | 0 | 0 | 0
2720 | 工业企业5组 | 3201700110031 | 宜兴市湖景化工有限公司 | 周铁 | 交流10kV | 250 | 0 | 0 | 0.2018 | 0 | 0 | 0.2018 | 0 | 0
2721 | 工业企业5组 | 3201700110032 | 化工设备厂 | 周铁 | 交流10kV | 100 | 100 | 10 | 8.2648 | 5.1844 | 5.6482 | 0 | 0 | 0
2722 | 工业企业5组 | 3201700110034 | 江苏格兰特干燥浓缩设备有限公司 | 周铁 | 交流10kV | 945 | 630 | 63 | 136.6491 | 136.6636 | 27.5464 | 73.6491 | 73.6636 | 0
2723 | 工业企业5组 | 3201700110041 | 江苏嘉浩环保股份有限公司 | 周铁 | 交流10kV | 250 | 250 | 25 | 71.35 | 57.925 | 6.8293 | 46.35 | 32.925 | 0
2724 | 工业企业5组 | 3201700110048 | 宜兴市月盛助剂有限公司 | 周铁 | 交流10kV | 200 | 200 | 20 | 32.2508 | 25.73 | 19.66 | 12.2508 | 5.73 | 0
2725 | 工业企业5组 | 3201700110050 | 宜兴市骏马机床有限公司 | 周铁 | 交流10kV | 250 | 250 | 25 | 68.5567 | 67.6431 | 3.6016 | 43.5567 | 42.6431 | 0
2726 | 工业企业5组 | 3201700110053 | 江苏兴达文具集团有限公司 | 周铁 | 交流10kV | 315 | 250 | 25 | 85.7335 | 89.9378 | 10.2544 | 60.7335 | 64.9378 | 0
2727 | 工业企业5组 | 3201700110054 | 宜兴市江山生物制剂有限公司 | 周铁 | 交流10kV | 400 | 400 | 40 | 125.7453 | 141.9056 | 62.345 | 85.7453 | 101.9056 | 22.345
2728 | 工业企业5组 | 3201700110055 | 宜兴市民杭机械设备租赁有限公司 | 周铁 | 交流10kV | 250 | 250 | 25 | 22.7802 | 18.822 | 13.9322 | 0 | 0 | 0
2729 | 工业企业5组 | 3201700110057 | 宜兴市宏得利建设工程有限公司 | 周铁 | 交流10kV | 250 | 250 | 25 | 39.5478 | 20.6264 | 107.0965 | 14.5478 | 0 | 82.0965
2730 | 工业企业5组 | 3201700110184 | 江苏傲伦达科技实业股份有限公司 | 周铁 | 交流10kV | 1000 | 0 | 0 | 0 | 0 | 0 | 0 | 0 | 0
2731 | 工业企业5组 | 3201700110196 | 江苏维多利机械有限公司 | 周铁 | 交流10kV | 1000 | 1000 | 100 | 0 | 0 | 0 | 0 | 0 | 0
2732 | 工业企业5组 | 3201700110203 | 宜兴市恒通镁制品有限公司 | 周铁 | 交流10kV | 250 | 250 | 25 | 0.327 | 1.7507 | 0.1982 | 0 | 0 | 0
2733 | 工业企业5组 | 3201700110215 | 宜兴市振奋药用化工有限公司 | 周铁 | 交流10kV | 200 | 200 | 20 | 14.9198 | 9.3663 | 1.0693 | 0 | 0 | 0
2734 | 工业企业5组 | 3201700110216 | 宜兴市人防设备厂有限公司 | 周铁 | 交流10kV | 250 | 250 | 25 | 50.1525 | 42.3465 | 11.8038 | 25.1525 | 17.3465 | 0
2735 | 工业企业5组 | 3201700110223 | 无锡中正锅炉有限公司 | 周铁 | 交流10kV | 1200 | 1200 | 120 | 388.5455 | 299.9783 | 60.9109 | 268.5455 | 179.9783 | 0
2736 | 工业企业5组 | 3201700110228 | 无锡欧辰环保设备有限公司 | 周铁 | 交流10kV | 200 | 200 | 20 | 95.7412 | 83.058 | 6.4476 | 75.7412 | 63.058 | 0
2737 | 工业企业5组 | 3201700110231 | 宜兴市永加化工有限公司 | 周铁 | 交流10kV | 250 | 250 | 25 | 82.5068 | 63.4831 | 3.2002 | 57.5068 | 38.4831 | 0
2738 | 工业企业5组 | 3201700110234 | 宜兴市光辉包装材料有限公司 | 周铁 | 交流10kV | 3400 | 2400 | 240 | 798.6 | 891.6 | 833.4889 | 558.6 | 651.6 | 593.4889
2739 | 工业企业5组 | 3201700110499 | 宜兴市高阳化工有限公司 | 周铁 | 交流10kV | 160 | 160 | 16 | 16.64 | 12.6084 | 3.0007 | 0.64 | 0 | 0
2740 | 工业企业5组 | 3201700110501 | 宜兴市晟曦机械设备有限公司 | 周铁 | 交流10kV | 160 | 160 | 16 | 11.9762 | 9.9808 | 1.49 | 0 | 0 | 0
2741 | 工业企业5组 | 3201700110521 | 无锡市凯利药业有限公司 | 周铁 | 交流10kV | 200 | 200 | 20 | 21.1944 | 14.9073 | 13.9814 | 1.1944 | 0 | 0
2742 | 工业企业5组 | 3201700110522 | 宜兴市精益机械有限公司 | 周铁 | 交流10kV | 160 | 160 | 16 | 0 | 0 | 0 | 0 | 0 | 0
2743 | 工业企业5组 | 3201700110523 | 宜兴市上标通用机械有限公司 | 周铁 | 交流10kV | 250 | 250 | 25 | 162.7466 | 151.5209 | 3.2151 | 137.7466 | 126.5209 | 0
2744 | 工业企业5组 | 3201700110528 | 宜兴中东机电有限公司 | 周铁 | 交流10kV | 200 | 200 | 20 | 20.1189 | 17.9779 | 9.3314 | 0.1189 | 0 | 0
2745 | 工业企业5组 | 3201700110532 | 宜兴市金茂机械有限公司 | 周铁 | 交流10kV | 250 | 250 | 25 | 71.3065 | 60.4291 | 8.3213 | 46.3065 | 35.4291 | 0
2746 | 工业企业5组 | 3201700110574 | 无锡市金希达新型建材有限公司 | 周铁 | 交流10kV | 4760 | 2400 | 240 | 62.3731 | 61.3 | 70.7692 | 0 | 0 | 0
2747 | 工业企业5组 | 3201700110576 | 江苏澳隆环保科技有限公司 | 周铁 | 交流10kV | 160 | 160 | 16 | 14.5575 | 9.8933 | 2.3456 | 0 | 0 | 0
2748 | 工业企业5组 | 3201700110577 | 无锡宇工机械制造有限公司 | 周铁 | 交流10kV | 1250 | 1250 | 125 | 330.1142 | 295.6666 | 113.5888 | 205.1142 | 170.6666 | 0
2749 | 工业企业5组 | 3201700110584 | 江苏巨能机械有限公司 | 周铁 | 交流10kV | 630 | 630 | 63 | 206.7679 | 196.6891 | 29.0161 | 143.7679 | 133.6891 | 0
2750 | 工业企业5组 | 3201700110588 | 宜兴市飞乐天和电子材料有限公司 | 周铁 | 交流10kV | 2600 | 1600 | 160 | 371.875 | 368.8727 | 375.2 | 211.875 | 208.8727 | 215.2
2751 | 工业企业5组 | 3201700110590 | 江苏中铁环保装备有限公司 | 周铁 | 交流10kV | 200 | 200 | 20 | 21.8085 | 7.5035 | 1.506 | 1.8085 | 0 | 0
2752 | 工业企业5组 | 3201700112192 | 宜兴市沪达文具有限公司 | 周铁 | 交流10kV | 80 | 80 | 8 | 16.8217 | 14.1323 | 0.9662 | 8.8217 | 6.1323 | 0
2753 | 工业企业5组 | 3201700112203 | 宜兴市兴洋化工有限公司 | 周铁 | 交流10kV | 80 | 80 | 8 | 15.4634 | 16.5276 | 2.4536 | 7.4634 | 8.5276 | 0
2754 | 工业企业5组 | 3201700112204 | 江苏兴达文具集团有限公司 | 周铁 | 交流10kV | 250 | 250 | 25 | 20.0489 | 13.9993 | 64.9893 | 0 | 0 | 39.9893
2755 | 工业企业5组 | 3201700114235 | 宜兴市雪良护目镜片有限公司 | 周铁 | 交流10kV | 2230 | 630 | 63 | 476.0784 | 464.8077 | 406.6538 | 413.0784 | 401.8077 | 343.6538
2756 | 工业企业5组 | 3201700116822 | 宜兴市湖滨纸制品加工厂 | 周铁 | 交流10kV | 200 | 200 | 20 | 0.05 | 0.0846 | 0.0611 | 0 | 0 | 0
2757 | 工业企业5组 | 3201700118055 | 宜兴市精诚压铸有限公司 | 周铁 | 交流10kV | 250 | 250 | 25 | 122.7125 | 118.8324 | 91.9308 | 97.7125 | 93.8324 | 66.9308
2758 | 工业企业5组 | 3201700118223 | 江苏骏杰铸造有限公司 | 周铁 | 交流10kV | 5250 | 1250 | 125 | 139.4582 | 135.8291 | 23.9714 | 14.4582 | 10.8291 | 0
2759 | 工业企业5组 | 3201700118226 | 江苏兴达文具集团有限公司 | 周铁 | 交流10kV | 3000 | 2500 | 250 | 1728.3345 | 1753.6471 | 1234.037 | 1478.3345 | 1503.6471 | 984.037
2760 | 工业企业5组 | 3201700124401 | 江苏巨能机械有限公司 | 周铁 | 交流10kV | 315 | 315 | 31.5 | 15.9629 | 13.3441 | 0.8236 | 0 | 0 | 0
2761 | 工业企业5组 | 3201700124484 | 宜兴新永辰机械设备有限公司 | 周铁 | 交流10kV | 7000 | 1000 | 100 | 224.102 | 142.1429 | 164.4314 | 124.102 | 42.1429 | 64.4314
2762 | 工业企业5组 | 3201700125279 | 中节能兆盛环保有限公司 | 周铁 | 交流10kV | 200 | 200 | 20 | 68.8887 | 69.4664 | 7.3993 | 48.8887 | 49.4664 | 0
2763 | 工业企业5组 | 3201700127359 | 宜兴市路创新材料科技有限公司 | 周铁 | 交流10kV | 1000 | 1000 | 100 | 63.7409 | 51.9455 | 18.7413 | 0 | 0 | 0
2764 | 工业企业5组 | 3201700125533 | 江苏骏驰特耐液压科技有限公司 | 周铁 | 交流10kV | 1750 | 1250 | 125 | 48.8722 | 41.97 | 21.1889 | 0 | 0 | 0
2765 | 工业企业5组 | 3201700130330 | 宜兴市鑫业木质纤维制造有限公司 | 周铁 | 交流10kV | 160 | 160 | 16 | 0.0426 | 0.0383 | 0.1173 | 0 | 0 | 0
2766 | 工业企业5组 | 3201700128655 | 宜兴市富达塑料制品有限公司 | 周铁 | 交流10kV | 200 | 200 | 20 | 23.5046 | 23.8827 | 1.0985 | 3.5046 | 3.8827 | 0
2767 | 工业企业5组 | 3201700130010 | 宜兴市天一精密铸造有限公司 | 周铁 | 交流10kV | 2315 | 2000 | 200 | 356.8554 | 370.8115 | 770.5455 | 156.8554 | 170.8115 | 570.5455
2768 | 工业企业5组 | 3201700136841 | 江苏格兰特干燥浓缩设备有限公司 | 周铁 | 交流10kV | 1030 | 1030 | 103 | 602.6182 | 616.7692 | 132.4889 | 499.6182 | 513.7692 | 29.4889
2769 | 工业企业5组 | 3201700139171 | 无锡市侣湖橡胶制品有限公司 | 周铁 | 交流10kV | 500 | 500 | 50 | 0 | 0 | 0 | 0 | 0 | 0
2770 | 工业企业5组 | 3201700140170 | 宜兴市欣业包装材料有限公司 | 周铁 | 交流10kV | 500 | 500 | 50 | 229.9536 | 215.1582 | 141.6322 | 179.9536 | 165.1582 | 91.6322
2771 | 工业企业5组 | 3201700140253 | 江苏万红环境工程有限公司 | 周铁 | 交流10kV | 100 | 100 | 10 | 34.951 | 33.0372 | 3.4985 | 24.951 | 23.0372 | 0
2772 | 工业企业5组 | 3201700140516 | 无锡市伟丽塑料包装制品有限公司 | 周铁 | 交流10kV | 315 | 315 | 31.5 | 157.0283 | 156.825 | 69.7807 | 125.5283 | 125.325 | 38.2807
2773 | 工业企业5组 | 3201700140723 | 无锡市日盛纺织有限公司 | 周铁 | 交流10kV | 315 | 250 | 25 | 0.9898 | 0.9348 | 0.788 | 0 | 0 | 0
2774 | 工业企业5组 | 3201700141448 | 江苏旭日重工装备有限公司 | 周铁 | 交流10kV | 250 | 250 | 25 | 166.2202 | 148.7956 | 3.906 | 141.2202 | 123.7956 | 0
2775 | 工业企业5组 | 3201700141553 | 无锡市雪海换热器设备有限公司 | 周铁 | 交流10kV | 500 | 500 | 50 | 156.125 | 145.7455 | 93.3873 | 106.125 | 95.7455 | 43.3873
2776 | 工业企业5组 | 3201700141449 | 江苏光辉粘合科技有限公司 | 周铁 | 交流10kV | 400 | 400 | 40 | 30.4093 | 27.8882 | 3.7477 | 0 | 0 | 0
2777 | 工业企业5组 | 3201700141453 | 宜兴市群英标准件设备制造有限公司 | 周铁 | 交流10kV | 1050 | 250 | 25 | 69.9476 | 62.8308 | 8.2649 | 44.9476 | 37.8308 | 0
2778 | 工业企业5组 | 3201700140720 | 宜兴市新亚机械设备有限公司 | 周铁 | 交流10kV | 3200 | 2800 | 280 | 153.617 | 90.24 | 31.0083 | 0 | 0 | 0
2779 | 工业企业5组 | 3201700141699 | 辉煌环保科技（宜兴）有限公司 | 周铁 | 交流10kV | 250 | 250 | 25 | 80.8638 | 69.01 | 6.3652 | 55.8638 | 44.01 | 0
2780 | 工业企业5组 | 3201700142707 | 宜兴市钧亚汽车内饰件有限公司 | 周铁 | 交流10kV | 500 | 500 | 50 | 83.7044 | 90.8818 | 5.348 | 33.7044 | 40.8818 | 0
2781 | 工业企业5组 | 3201700143282 | 宜兴市华润环保设备有限公司 | 周铁 | 交流10kV | 160 | 160 | 16 | 28.6646 | 24.3304 | 2.8193 | 12.6646 | 8.3304 | 0
2782 | 工业企业5组 | 3201700141205 | 江苏纵横浓缩干燥设备有限公司 | 周铁 | 交流10kV | 800 | 800 | 80 | 169.8369 | 148.5723 | 22.4171 | 89.8369 | 68.5723 | 0
2783 | 工业企业5组 | 3201700143780 | 江苏傲伦达科技实业股份有限公司 | 周铁 | 交流10kV | 500 | 500 | 50 | 36.2089 | 34.1667 | 26.97 | 0 | 0 | 0
2784 | 工业企业5组 | 3201700142774 | 宜兴市翔升机械设备有限公司 | 周铁 | 交流10kV | 250 | 250 | 25 | 18.9982 | 12.3116 | 0.8081 | 0 | 0 | 0
2785 | 工业企业5组 | 3201700142143 | 无锡市鹍翔重型机械有限公司 | 周铁 | 交流10kV | 250 | 250 | 25 | 185.6089 | 168.3019 | 17.2487 | 160.6089 | 143.3019 | 0
2786 | 工业企业5组 | 3201700144424 | 江苏双赢声学装备有限公司 | 周铁 | 交流10kV | 250 | 250 | 25 | 23.794 | 16.9715 | 1.9238 | 0 | 0 | 0
2787 | 工业企业5组 | 3201700143254 | 江苏中豪神庞科技有限公司 | 周铁 | 交流10kV | 1200 | 1200 | 120 | 140.4839 | 187.8579 | 42.7907 | 20.4839 | 67.8579 | 0
2788 | 工业企业5组 | 3201700145660 | 无锡东盛石化装备有限公司宜兴分公司 | 周铁 | 交流10kV | 630 | 630 | 63 | 74.4258 | 87.2741 | 31.0073 | 11.4258 | 24.2741 | 0
2789 | 工业企业5组 | 3201700145635 | 宜兴市诚驰压铸件有限公司 | 周铁 | 交流10kV | 160 | 160 | 16 | 52.4073 | 52.1422 | 45.5207 | 36.4073 | 36.1422 | 29.5207
2790 | 工业企业5组 | 3201700146348 | 宜兴市明甫汽车配件有限公司 | 周铁 | 交流10kV | 630 | 630 | 63 | 218.5 | 195.1375 | 247.5319 | 155.5 | 132.1375 | 184.5319
2791 | 工业企业5组 | 3201700148790 | 无锡市雪达换热器有限公司 | 周铁 | 交流10kV | 200 | 200 | 20 | 37.605 | 31.2861 | 3.5462 | 17.605 | 11.2861 | 0
2792 | 工业企业5组 | 3201700142567 | 宜兴市双达重型锻造有限公司 | 周铁 | 交流10kV | 400 | 400 | 40 | 161.5673 | 116.1904 | 14.4131 | 121.5673 | 76.1904 | 0
2793 | 工业企业5组 | 3201700149285 | 宜兴市新亚机械设备有限公司 | 周铁 | 交流10kV | 1600 | 1600 | 160 | 58.1926 | 38.0037 | 43.0077 | 0 | 0 | 0
2794 | 工业企业5组 | 3201700148648 | 宜兴市恒信机电有限公司 | 周铁 | 交流10kV | 250 | 250 | 25 | 73.9524 | 59.6957 | 24.4261 | 48.9524 | 34.6957 | 0
2795 | 工业企业5组 | 3201110000422 | 无锡市鼎丰压力容器有限公司 | 周铁 | 交流10kV | 250 | 250 | 25 | 90.9101 | 83.0268 | 3.1139 | 65.9101 | 58.0268 | 0
2796 | 工业企业5组 | 3201110000366 | 江苏龙腾冶金设备有限公司 | 周铁 | 交流10kV | 315 | 315 | 31.5 | 143.2 | 136.1347 | 20.4079 | 111.7 | 104.6347 | 0
2797 | 工业企业5组 | 3201110002543 | 无锡市康威输送机械有限公司 | 周铁 | 交流10kV | 315 | 315 | 31.5 | 89.6812 | 96.4782 | 16.8865 | 58.1812 | 64.9782 | 0
2798 | 工业企业5组 | 3201110006535 | 无锡市万昌化工设备有限公司 | 周铁 | 交流10kV | 400 | 400 | 40 | 346.8333 | 333.9423 | 181.1173 | 306.8333 | 293.9423 | 141.1173
2799 | 工业企业5组 | 3201110010443 | 宜兴市锡洲车辆配件有限公司 | 周铁 | 交流10kV | 250 | 250 | 25 | 68.0578 | 73.0687 | 11.0569 | 43.0578 | 48.0687 | 0
2800 | 工业企业5组 | 3201110015142 | 无锡市骏德冶金设备有限公司 | 周铁 | 交流10kV | 315 | 315 | 31.5 | 65.5426 | 59.8667 | 32.9417 | 34.0426 | 28.3667 | 1.4417
2801 | 工业企业5组 | 3201110019386 | 江苏燎原环保科技股份有限公司 | 周铁 | 交流10kV | 1300 | 500 | 50 | 53.1 | 30.1909 | 9.0804 | 3.1 | 0 | 0
2802 | 工业企业5组 | 3201110072147 | 宜兴市荣伟药化设备有限公司 | 周铁 | 交流10kV | 250 | 250 | 25 | 18.0499 | 13.8465 | 1.3769 | 0 | 0 | 0
2803 | 工业企业5组 | 3201110248719 | 南方中金环境股份有限公司 | 周铁 | 交流10kV | 2200 | 0 | 0 | 0 | 0 | 0 | 0 | 0 | 0
2804 | 工业企业5组 | 3201110281621 | 无锡鼎策科技有限公司 | 周铁 | 交流10kV | 630 | 630 | 63 | 130.4821 | 128.3309 | 5.9349 | 67.4821 | 65.3309 | 0
2805 | 工业企业5组 | 3201110288641 | 无锡市志杰电力设备有限公司 | 周铁 | 交流10kV | 1250 | 1250 | 125 | 33.9091 | 27.6 | 2.8412 | 0 | 0 | 0
2806 | 工业企业5组 | 3201110378846 | 宜兴市鑫锤锻压设备有限公司 | 周铁 | 交流10kV | 1600 | 1600 | 160 | 174.3065 | 132.225 | 25.0039 | 14.3065 | 0 | 0
2807 | 工业企业5组 | 3201110431696 | 江苏巨能机械有限公司 | 周铁 | 交流10kV | 1000 | 1000 | 100 | 506.5818 | 504.6741 | 41.8538 | 406.5818 | 404.6741 | 0
2808 | 工业企业5组 | 3201110537229 | 江苏明丰环保设备有限公司 | 周铁 | 交流10kV | 250 | 250 | 25 | 97.5617 | 96.5187 | 51.3724 | 72.5617 | 71.5187 | 26.3724
2809 | 工业企业5组 | 3201110537233 | 无锡市精东轴承有限公司 | 周铁 | 交流10kV | 250 | 250 | 25 | 89.9814 | 81.5455 | 4.8555 | 64.9814 | 56.5455 | 0
2810 | 工业企业5组 | 3201110640433 | 宜兴市沪花文具有限公司 | 周铁 | 交流10kV | 250 | 250 | 25 | 88.1246 | 89.8433 | 86.6811 | 63.1246 | 64.8433 | 61.6811
2811 | 工业企业5组 | 3201110670355 | 无锡有铭精密模具有限公司 | 周铁 | 交流10kV | 250 | 250 | 25 | 6.136 | 4.2491 | 4.5979 | 0 | 0 | 0
2812 | 工业企业5组 | 3201110670358 | 宜兴市奔马冷作机械设备有限公司 | 周铁 | 交流10kV | 200 | 200 | 20 | 7.857 | 7.0173 | 3.7645 | 0 | 0 | 0
2813 | 工业企业5组 | 3201110734679 | 宜兴市中强环保机械有限公司 | 周铁 | 交流10kV | 500 | 500 | 50 | 70.6179 | 59.8 | 5.1457 | 20.6179 | 9.8 | 0
2814 | 工业企业5组 | 3201111020033 | 宜兴市群力机械设备有限公司 | 周铁 | 交流10kV | 250 | 250 | 25 | 16.9992 | 15.86 | 3.2482 | 0 | 0 | 0
2815 | 工业企业5组 | 3201111046643 | 无锡市金乐金属制品有限公司 | 周铁 | 交流10kV | 400 | 400 | 40 | 74.7264 | 76.8456 | 157.0023 | 34.7264 | 36.8456 | 117.0023
2816 | 工业企业5组 | 3201111328544 | 宜兴市百合机械有限公司 | 周铁 | 交流10kV | 250 | 250 | 25 | 54.8954 | 47.5324 | 3.0723 | 29.8954 | 22.5324 | 0
2817 | 工业企业5组 | 3201111474334 | 无锡斯卡特节能科技有限公司 | 周铁 | 交流10kV | 250 | 250 | 25 | 69.5987 | 66.2336 | 22.0753 | 44.5987 | 41.2336 | 0
2818 | 工业企业5组 | 3201111567734 | 宜兴市全兴锻造有限公司 | 周铁 | 交流10kV | 250 | 250 | 25 | 53.6996 | 42.6551 | 4.6225 | 28.6996 | 17.6551 | 0
2819 | 工业企业5组 | 3201111643533 | 宜兴市坤濠防火材料有限公司 | 周铁 | 交流10kV | 160 | 160 | 16 | 38.5285 | 35.5507 | 13.4737 | 22.5285 | 19.5507 | 0
2820 | 工业企业5组 | 3201111716136 | 江苏锡隆冶金设备制造有限公司 | 周铁 | 交流10kV | 400 | 400 | 40 | 130.5667 | 127.4679 | 68.866 | 90.5667 | 87.4679 | 28.866
2821 | 工业企业5组 | 3201111796740 | 宜兴市鑫鹏环保设备有限公司 | 周铁 | 交流10kV | 250 | 250 | 25 | 73.3142 | 67.1243 | 15.7071 | 48.3142 | 42.1243 | 0
2822 | 工业企业5组 | 3201111862633 | 宜兴市仁和机械设备有限公司 | 周铁 | 交流10kV | 160 | 160 | 16 | 3.0121 | 2.1045 | 0.5238 | 0 | 0 | 0
2823 | 工业企业5组 | 3201111916540 | 宜兴市聚杰机械设备有限公司 | 周铁 | 交流10kV | 250 | 250 | 25 | 22.2448 | 15.8904 | 5.4785 | 0 | 0 | 0
2824 | 工业企业5组 | 3201112119355 | 无锡奇安特通用设备有限公司 | 周铁 | 交流10kV | 250 | 250 | 25 | 98.2346 | 100.1833 | 57.6707 | 73.2346 | 75.1833 | 32.6707
2825 | 工业企业5组 | 3201112119356 | 无锡市钇广重型机械有限公司 | 周铁 | 交流10kV | 250 | 250 | 25 | 136.7294 | 121.3259 | 3.7524 | 111.7294 | 96.3259 | 0
2826 | 工业企业5组 | 3201112119357 | 无锡市恒涛冶金设备有限公司 | 周铁 | 交流10kV | 250 | 250 | 25 | 54.0891 | 40.0667 | 2.9907 | 29.0891 | 15.0667 | 0
2827 | 工业企业5组 | 3201112155533 | 宜兴市赛利橡塑有限公司 | 周铁 | 交流10kV | 250 | 250 | 25 | 24.885 | 21.3063 | 8.8825 | 0 | 0 | 0
2828 | 工业企业5组 | 3201113174534 | 无锡市井上海绵有限公司 | 周铁 | 交流10kV | 315 | 315 | 31.5 | 177.5326 | 198.8494 | 7.013 | 146.0326 | 167.3494 | 0
2829 | 工业企业5组 | 3201113250888 | 江苏储信重工有限公司 | 周铁 | 交流10kV | 1750 | 1750 | 175 | 23.0389 | 19.0231 | 20.7865 | 0 | 0 | 0
2830 | 工业企业5组 | 3201113250941 | 宜兴市丰乐机械有限公司 | 周铁 | 交流10kV | 250 | 250 | 25 | 3.8975 | 2.1643 | 0.6954 | 0 | 0 | 0
2831 | 工业企业5组 | 3201113261644 | 中节能兆盛环保有限公司 | 周铁 | 交流10kV | 1750 | 1750 | 175 | 279.8317 | 168.452 | 32.7605 | 104.8317 | 0 | 0
2832 | 工业企业5组 | 3201113367269 | 宜兴市大宏热工科技有限公司 | 周铁 | 交流10kV | 250 | 250 | 25 | 24.6813 | 14.5015 | 5.0895 | 0 | 0 | 0
2833 | 工业企业5组 | 3201113373946 | 江苏如意人实业有限公司 | 周铁 | 交流10kV | 500 | 0 | 0 | 0 | 0 | 0 | 0 | 0 | 0
2834 | 工业企业5组 | 3201113405546 | 江苏东泽环保科技有限公司 | 周铁 | 交流10kV | 1300 | 1300 | 130 | 150.3452 | 160.0094 | 17.9577 | 20.3452 | 30.0094 | 0
2835 | 工业企业5组 | 3201113422356 | 宜兴市风云新材料科技有限公司 | 周铁 | 交流10kV | 250 | 250 | 25 | 8.2205 | 8.0848 | 1.6839 | 0 | 0 | 0
2836 | 工业企业5组 | 3201113422360 | 宜兴市华泰尼龙有限公司 | 周铁 | 交流10kV | 250 | 250 | 25 | 64.5423 | 59.3219 | 11.1439 | 39.5423 | 34.3219 | 0
2837 | 工业企业5组 | 3201113426111 | 无锡市诚天诺执行器制造有限公司 | 周铁 | 交流10kV | 250 | 250 | 25 | 74.4487 | 72.9906 | 55.1064 | 49.4487 | 47.9906 | 30.1064
2838 | 工业企业5组 | 3201113441252 | 无锡市瑞澳矿业科技有限公司 | 周铁 | 交流10kV | 500 | 500 | 50 | 130.0574 | 147.8091 | 22.3172 | 80.0574 | 97.8091 | 0
2839 | 工业企业5组 | 3201113464590 | 宜兴市顺阳机械设备有限公司 | 周铁 | 交流10kV | 250 | 250 | 25 | 29.5977 | 25.394 | 0.5736 | 4.5977 | 0.394 | 0
2840 | 工业企业5组 | 3201113508947 | 无锡鹏茂化工装备有限公司 | 周铁 | 交流10kV | 250 | 250 | 25 | 5.6345 | 1.7036 | 0.1102 | 0 | 0 | 0
2841 | 工业企业5组 | 3201113510043 | 无锡市国豪铣边机制造有限公司 | 周铁 | 交流10kV | 250 | 250 | 25 | 47.1856 | 33.4214 | 5.5839 | 22.1856 | 8.4214 | 0
2842 | 工业企业5组 | 3201113655398 | 宜兴中正锅炉技术服务有限公司 | 周铁 | 交流10kV | 250 | 250 | 25 | 38.0988 | 37.2524 | 10.2904 | 13.0988 | 12.2524 | 0
2843 | 工业企业5组 | 3201113770053 | 江苏巨能机械有限公司 | 周铁 | 交流10kV | 1250 | 1250 | 125 | 779.0554 | 818.1574 | 75.2185 | 654.0554 | 693.1574 | 0
2844 | 工业企业5组 | 3201113770142 | 江苏巨能机械有限公司 | 周铁 | 交流10kV | 2230 | 2230 | 223 | 0 | 0 | 0 | 0 | 0 | 0
2845 | 工业企业5组 | 3201113813691 | 宜兴市周铁锻造厂 | 周铁 | 交流10kV | 250 | 250 | 25 | 94.6617 | 82.7933 | 2.9033 | 69.6617 | 57.7933 | 0
2846 | 工业企业5组 | 3201113839115 | 无锡市中意生物技术有限公司 | 周铁 | 交流10kV | 200 | 200 | 20 | 4.2405 | 3.5041 | 2.6131 | 0 | 0 | 0
2847 | 工业企业5组 | 3201113947670 | 宜兴市宏宇汽车电器有限公司 | 周铁 | 交流10kV | 250 | 250 | 25 | 222.34 | 227.8665 | 151.4023 | 197.34 | 202.8665 | 126.4023
2848 | 工业企业5组 | 3201114000080 | 摩格（江苏）流体机械有限公司 | 周铁 | 交流10kV | 800 | 800 | 80 | 192.6909 | 181.9074 | 37.3073 | 112.6909 | 101.9074 | 0
2849 | 工业企业5组 | 3201114005801 | 宜兴市天一脉冲化工设备有限公司 | 周铁 | 交流10kV | 500 | 500 | 50 | 121.8416 | 123.0367 | 27.6916 | 71.8416 | 73.0367 | 0
2850 | 工业企业5组 | 3201114116894 | 江苏瑞亚搅拌科技有限公司 | 周铁 | 交流10kV | 250 | 250 | 25 | 56.9811 | 53.0616 | 26.3075 | 31.9811 | 28.0616 | 1.3075
2851 | 工业企业5组 | 3201114158744 | 无锡宜美蓝藻资源开发有限公司 | 周铁 | 交流10kV | 2600 | 2600 | 260 | 116.3354 | 90.3 | 97.2111 | 0 | 0 | 0
2852 | 工业企业5组 | 3201114166555 | 宜兴市清凌环保科技有限公司 | 周铁 | 交流10kV | 500 | 500 | 50 | 179.3317 | 178.8293 | 55.1085 | 129.3317 | 128.8293 | 5.1085
2853 | 工业企业5组 | 3201114393736 | 宜兴梦里随纺织科技有限公司 | 周铁 | 交流10kV | 250 | 250 | 25 | 0.1345 | 0.1389 | 0.14 | 0 | 0 | 0
2854 | 工业企业5组 | 3201114404598 | 江苏昌鑫基础工程集团有限公司 | 周铁 | 交流10kV | 250 | 250 | 25 | 55.7679 | 55.1218 | 17.4314 | 30.7679 | 30.1218 | 0
2855 | 工业企业5组 | 3201114472498 | 宜兴佳仁低温科技有限公司 | 周铁 | 交流10kV | 5350 | 5350 | 535 | 857.1636 | 1268.3396 | 1142.8889 | 322.1636 | 733.3396 | 607.8889
2856 | 工业企业5组 | 3201114502801 | 宜兴太和户外用品有限公司 | 周铁 | 交流10kV | 250 | 250 | 25 | 17.8812 | 13.7505 | 12.8507 | 0 | 0 | 0
2857 | 工业企业5组 | 3201114532099 | 宜兴市久旭机械设备有限公司 | 周铁 | 交流10kV | 250 | 250 | 25 | 78.4377 | 77.18 | 0.444 | 53.4377 | 52.18 | 0
2858 | 工业企业5组 | 3201114681240 | 江苏宜公投蓝藻资源开发有限公司 | 周铁 | 交流10kV | 1600 | 1600 | 160 | 199.5714 | 194.6873 | 174.175 | 39.5714 | 34.6873 | 14.175
2859 | 工业企业5组 | 3201114799539 | 江苏永益化工装备有限公司 | 周铁 | 交流10kV | 250 | 250 | 25 | 67.6713 | 54.0265 | 14.2434 | 42.6713 | 29.0265 | 0
2860 | 工业企业5组 | 3201114859429 | 宜兴市伟行金属材料有限公司 | 周铁 | 交流10kV | 250 | 250 | 25 | 25.0291 | 24.036 | 5.0175 | 0.0291 | 0 | 0
2861 | 工业企业5组 | 3203001390821 | 宜兴市晶星塑料制品有限公司 | 周铁 | 交流10kV | 315 | 315 | 31.5 | 125.7723 | 121.6164 | 78.1836 | 94.2723 | 90.1164 | 46.6836
2862 | 工业企业5组 | 3203001088358 | 江苏宜公投蓝藻资源开发有限公司 | 周铁 | 交流10kV | 500 | 500 | 50 | 68.1913 | 59.2235 | 5.8977 | 18.1913 | 9.2235 | 0
2863 | 工业企业5组 | 3203002198918 | 宜兴市水利工程建设管理中心 | 周铁 | 交流10kV | 400 | 400 | 40 | 2.7662 | 3.72 | 0.1047 | 0 | 0 | 0
2864 | 工业企业5组 | 3203003078403 | 无锡东惠宏环保科技有限公司 | 周铁 | 交流10kV | 200 | 200 | 20 | 71.2464 | 61.7505 | 19.6364 | 51.2464 | 41.7505 | 0
2865 | 工业企业5组 | 3203002678416 | 无锡市荣毅环保设备有限公司 | 周铁 | 交流10kV | 250 | 250 | 25 | 79.2764 | 74.2887 | 6.2459 | 54.2764 | 49.2887 | 0
2866 | 工业企业5组 | 3203002674726 | 宜兴市鑫宇尼龙化工有限公司 | 周铁 | 交流10kV | 250 | 250 | 25 | 72.0543 | 71.7571 | 14.5413 | 47.0543 | 46.7571 | 0
2867 | 工业企业5组 | 3203003066256 | 无锡市沃德金属制品有限公司 | 周铁 | 交流10kV | 630 | 630 | 63 | 69.3453 | 68.5618 | 23.29 | 6.3453 | 5.5618 | 0
2868 | 工业企业5组 | 3203003374054 | 江苏融瑞建设科技有限公司 | 周铁 | 交流10kV | 250 | 250 | 25 | 16.7272 | 16.0644 | 9.1192 | 0 | 0 | 0
2869 | 工业企业5组 | 3203003971646 | 无锡艾锐达机械设备有限公司 | 周铁 | 交流10kV | 250 | 250 | 25 | 26.4454 | 21.4456 | 2.3107 | 1.4454 | 0 | 0
2870 | 工业企业5组 | 3203003713042 | 宜兴华尔凡塑胶科技有限公司 | 周铁 | 交流10kV | 250 | 250 | 25 | 130.8818 | 121.2927 | 92.8022 | 105.8818 | 96.2927 | 67.8022
2871 | 工业企业5组 | 3203004585014 | 无锡泽储环保科技有限公司 | 周铁 | 交流10kV | 400 | 250 | 25 | 157.8618 | 141.0964 | 57.6061 | 132.8618 | 116.0964 | 32.6061
2872 | 工业企业5组 | 3203004634831 | 宜兴市阳光玻璃钢化工设备有限公司 | 周铁 | 交流10kV | 500 | 500 | 50 | 22.493 | 19.9867 | 5.4818 | 0 | 0 | 0
2873 | 工业企业5组 | 3203005025114 | 宜兴市佳源轧辊有限公司 | 周铁 | 交流10kV | 250 | 250 | 25 | 79.986 | 107.535 | 8.8683 | 54.986 | 82.535 | 0
2874 | 工业企业5组 | 3203005398551 | 江苏耀宇科技有限公司 | 周铁 | 交流10kV | 315 | 315 | 31.5 | 1.3868 | 1.7283 | 0.0868 | 0 | 0 | 0
2875 | 工业企业5组 | 3203005635415 | 无锡荣利杰机械有限公司 | 周铁 | 交流10kV | 250 | 250 | 25 | 181.2 | 147.9204 | 25.6435 | 156.2 | 122.9204 | 0.6435
2876 | 工业企业5组 | 3203005727424 | 无锡市远东散热器厂 | 周铁 | 交流10kV | 250 | 250 | 25 | 179.5208 | 142.6077 | 24.0881 | 154.5208 | 117.6077 | 0
2877 | 工业企业5组 | 3203071087172 | 无锡金杰中盛生物科技有限公司 | 周铁 | 交流10kV | 500 | 250 | 25 | 39.7631 | 41.9231 | 15.2405 | 14.7631 | 16.9231 | 0
2878 | 工业企业5组 | 3203071089690 | 江苏宏厦门窗有限公司 | 周铁 | 交流10kV | 500 | 500 | 50 | 59.0804 | 51.8038 | 16.4863 | 9.0804 | 1.8038 | 0
2879 | 工业企业5组 | 3203071324401 | 无锡亿能电气有限公司 | 周铁 | 交流10kV | 250 | 250 | 25 | 96.6857 | 87.4255 | 55.8321 | 71.6857 | 62.4255 | 30.8321
2880 | 工业企业5组 | 3203072760377 | 无锡雪浪高效冷却器有限公司 | 周铁 | 交流10kV | 250 | 250 | 25 | 112.198 | 101.6559 | 45.4422 | 87.198 | 76.6559 | 20.4422
2881 | 工业企业5组 | 3203072816976 | 江苏赫胜隆能源有限责任公司 | 周铁 | 交流10kV | 3000 | 3000 | 300 | 2173.1731 | 2173.6863 | 498.7321 | 1873.1731 | 1873.6863 | 198.7321
2882 | 工业企业5组 | 3203076705042 | 无锡中维环境科技有限公司 | 周铁 | 交流10kV | 250 | 250 | 25 | 37.9005 | 35.5491 | 2.6993 | 12.9005 | 10.5491 | 0
2883 | 工业企业5组 | 3203074260205 | 宜兴市瑞中废旧物资回收有限公司 | 周铁 | 交流10kV | 250 | 250 | 25 | 43.6618 | 9.4327 | 2.6598 | 18.6618 | 0 | 0
2884 | 工业企业5组 | 3203077810881 | 江苏中悦钢业有限公司 | 周铁 | 交流10kV | 250 | 250 | 25 | 55.1282 | 52.7607 | 7.2323 | 30.1282 | 27.7607 | 0
2885 | 工业企业5组 | 3203077381601 | 华润怡宝饮料（宜兴）有限公司 | 周铁 | 交流10kV | 24000 | 24000 | 2400 | 7063.3582 | 7645.9143 | 9057.7055 | 4663.3582 | 5245.9143 | 6657.7055
2886 | 工业企业5组 | 3203078416931 | 无锡翰之源环保设备有限公司 | 周铁 | 交流10kV | 250 | 250 | 25 | 27.1804 | 19.6717 | 0.8722 | 2.1804 | 0 | 0
2887 | 工业企业5组 | 3203079160323 | 宜兴市科信机械设备有限公司 | 周铁 | 交流10kV | 250 | 250 | 25 | 64.2773 | 56.8494 | 2.1462 | 39.2773 | 31.8494 | 0
2888 | 工业企业5组 | 3203079163031 | 宜兴市永春锻造有限公司 | 周铁 | 交流10kV | 250 | 250 | 25 | 109.6057 | 89.4571 | 14.9587 | 84.6057 | 64.4571 | 0
2889 | 工业企业5组 | 3203079394751 | 无锡市百育药化设备制造有限公司 | 周铁 | 交流10kV | 250 | 250 | 25 | 30.1504 | 24.3798 | 1.1224 | 5.1504 | 0 | 0
2890 | 工业企业5组 | 3203079863646 | 宜兴明洋包装有限公司 | 周铁 | 交流10kV | 800 | 800 | 80 | 255.4963 | 322 | 211.2473 | 175.4963 | 242 | 131.2473
2891 | 工业企业5组 | 3203080746445 | 宜兴市春晓电能科技有限公司 | 周铁 | 交流10kV | 1000 | 1000 | 100 | 243.226 | 275.9111 | 212.6784 | 143.226 | 175.9111 | 112.6784
2892 | 工业企业5组 | 3203080819887 | 无锡市诚信自控阀门有限公司 | 周铁 | 交流10kV | 250 | 250 | 25 | 85.8622 | 92.9824 | 144.7636 | 60.8622 | 67.9824 | 119.7636
2893 | 工业企业5组 | 3203079072712 | 无锡恒锦新工业科技有限公司 | 周铁 | 交流10kV | 500 | 500 | 50 | 320.0736 | 294.9971 | 76.842 | 270.0736 | 244.9971 | 26.842
2894 | 工业企业5组 | 3203081290982 | 无锡具区津机械设备有限公司 | 周铁 | 交流10kV | 200 | 200 | 20 | 17.1929 | 17.9934 | 2.0153 | 0 | 0 | 0
2895 | 工业企业5组 | 3203081402726 | 江苏久亚机械科技有限公司 | 周铁 | 交流10kV | 700 | 200 | 20 | 81.2019 | 74.0727 | 15.2985 | 61.2019 | 54.0727 | 0
2896 | 工业企业5组 | 3203077466482 | 无锡金久利带业有限公司 | 周铁 | 交流10kV | 1200 | 1200 | 120 | 278.1218 | 306.5509 | 308.64 | 158.1218 | 186.5509 | 188.64
2897 | 工业企业5组 | 3203082486150 | 无锡市瑞辰达冲片有限公司 | 周铁 | 交流10kV | 400 | 400 | 40 | 401.8407 | 366.85 | 17.352 | 361.8407 | 326.85 | 0
2898 | 工业企业5组 | 3203082600708 | 宜兴市新镁空调安装工程有限公司 | 周铁 | 交流10kV | 250 | 250 | 25 | 40.7566 | 28.5027 | 2.6096 | 15.7566 | 3.5027 | 0
2899 | 工业企业5组 | 3203083009881 | 宜兴市鼎昌药化设备有限公司 | 周铁 | 交流10kV | 250 | 250 | 25 | 31.7982 | 27.8907 | 3.28 | 6.7982 | 2.8907 | 0
2900 | 工业企业5组 | 3203083577856 | 江苏江南药化装备有限公司 | 周铁 | 交流10kV | 250 | 250 | 25 | 83.6371 | 68.7007 | 9.8705 | 58.6371 | 43.7007 | 0
2901 | 工业企业5组 | 3203083813967 | 宜兴市跃冠机械制造有限公司 | 周铁 | 交流10kV | 250 | 250 | 25 | 60.6245 | 57.1687 | 10.7542 | 35.6245 | 32.1687 | 0
2902 | 工业企业5组 | 3203084254989 | 无锡市逸晓机械科技有限公司 | 周铁 | 交流10kV | 630 | 630 | 63 | 83.5253 | 78.6578 | 10.1549 | 20.5253 | 15.6578 | 0
2903 | 工业企业5组 | 3203084272019 | 宜兴市龙诗机械有限公司 | 周铁 | 交流10kV | 250 | 250 | 25 | 60.9216 | 71.6167 | 21.0241 | 35.9216 | 46.6167 | 0
2904 | 工业企业5组 | 3203084202809 | 江苏汇诺环保科技有限公司 | 周铁 | 交流10kV | 250 | 250 | 25 | 25.3739 | 26.0556 | 8.0562 | 0.3739 | 1.0556 | 0
2905 | 工业企业5组 | 3203084418520 | 江苏昌鑫基础工程集团有限公司 | 周铁 | 交流10kV | 250 | 250 | 25 | 10.413 | 8.9009 | 2.3844 | 0 | 0 | 0
2906 | 工业企业5组 | 3203085762717 | 江苏满球能源设备科技有限公司 | 周铁 | 交流10kV | 500 | 500 | 50 | 199.022 | 124.0846 | 57.8222 | 149.022 | 74.0846 | 7.8222
2907 | 工业企业5组 | 3203084534542 | 宜兴市丰乐机械有限公司 | 周铁 | 交流10kV | 250 | 250 | 25 | 29.5669 | 27.552 | 0.8148 | 4.5669 | 2.552 | 0
2908 | 工业企业5组 | 3203086285785 | 江苏瑞雪汽车零部件有限公司 | 周铁 | 交流10kV | 250 | 250 | 25 | 3.64 | 4.066 | 0.3893 | 0 | 0 | 0
2909 | 工业企业5组 | 3203086500930 | 无锡睿霖企业管理有限公司 | 周铁 | 交流10kV | 3200 | 3200 | 320 | 57.6471 | 82.4 | 20.0731 | 0 | 0 | 0
2910 | 工业企业5组 | 3203086558820 | 宜兴宜霖管理有限公司 | 周铁 | 交流10kV | 3480 | 630 | 63 | 41.4717 | 38.0278 | 39.4057 | 0 | 0 | 0
2911 | 工业企业5组 | 3203086017375 | 江苏燎原环保科技股份有限公司 | 周铁 | 交流10kV | 500 | 500 | 50 | 0 | 0 | 0 | 0 | 0 | 0
2912 | 工业企业5组 | 3203087909882 | 宜兴市邦美防腐设备有限公司 | 周铁 | 交流10kV | 160 | 160 | 16 | 15.1516 | 11.0075 | 2.3342 | 0 | 0 | 0
2913 | 工业企业5组 | 3203087732269 | 无锡博尔德新材料科技有限公司 | 周铁 | 交流10kV | 250 | 250 | 25 | 0 | 0 | 0 | 0 | 0 | 0
2914 | 工业企业5组 | 3203088409092 | 宜兴市倍斯特机械有限公司 | 周铁 | 交流10kV | 315 | 0 | 0 | 0 | 0 | 0 | 0 | 0 | 0
2915 | 工业企业5组 | 3203086986165 | 江苏喜驰达金属科技有限公司 | 周铁 | 交流10kV | 1250 | 1250 | 125 | 0 | 0 | 0 | 0 | 0 | 0
2916 | 工业企业6组 | 3201700110186 | 江苏赛易特新材料科技有限公司 | 新建 | 交流10kV | 315 | 250 | 25 | 2.5715 | 2.3764 | 1.254 | 0 | 0 | 0
2917 | 工业企业6组 | 3201700110194 | 江苏昌吉利新能源科技有限公司 | 新建 | 交流10kV | 880 | 880 | 88 | 386.6786 | 415.6852 | 374.1464 | 298.6786 | 327.6852 | 286.1464
2918 | 工业企业6组 | 3201700112096 | 无锡润新染料有限公司 | 新建 | 交流10kV | 1800 | 0 | 0 | 0 | 0 | 0 | 0 | 0 | 0
2919 | 工业企业6组 | 3201700120304 | 宜兴市宜金人造金刚石有限公司 | 新建 | 交流10kV | 315 | 0 | 0 | 0 | 0 | 0 | 0 | 0 | 0
2920 | 工业企业6组 | 3201110288116 | 无锡市润尔润滑油有限公司 | 新建 | 交流10kV | 250 | 250 | 25 | 0.8934 | 0.7298 | 1.1179 | 0 | 0 | 0
2921 | 工业企业6组 | 3201110739037 | 宜兴市博研欣业科技有限公司 | 新建 | 交流10kV | 315 | 0 | 0 | 0 | 0 | 0 | 0 | 0 | 0
2922 | 工业企业6组 | 3201113993872 | 无锡市海凌石化有限公司 | 新建 | 交流10kV | 250 | 250 | 25 | 6.901 | 5.6973 | 2.1924 | 0 | 0 | 0
2923 | 工业企业6组 | 3201114245596 | 无锡市宜能石化有限公司 | 新建 | 交流10kV | 250 | 250 | 25 | 0 | 0 | 0 | 0 | 0 | 0
2924 | 工业企业6组 | 3203003767640 | 江苏圣威朗铝业有限公司 | 新建 | 交流10kV | 1260 | 1260 | 126 | 221.7415 | 239.0596 | 359.0863 | 95.7415 | 113.0596 | 233.0863
2925 | 工业企业6组 | 3203070911047 | 江苏大华玻璃钢有限公司 | 新建 | 交流10kV | 250 | 250 | 25 | 49.635 | 25.4735 | 7.5941 | 24.635 | 0.4735 | 0
2926 | 工业企业6组 | 3203081096764 | 江苏天尼威环保科技有限公司 | 新建 | 交流10kV | 250 | 250 | 25 | 22.7856 | 24.5433 | 2.8821 | 0 | 0 | 0
2927 | 工业企业6组 | 3203082397711 | 无锡东亮企业管理有限公司 | 新建 | 交流10kV | 5830 | 0 | 0 | 0.0774 | 0.0521 | 0.0322 | 0.0774 | 0.0521 | 0.0322
2928 | 工业企业6组 | 3203081486702 | 江苏广兴丰茂科技有限公司 | 新建 | 交流10kV | 3000 | 3000 | 300 | 1003.0643 | 864.1964 | 276.6857 | 703.0643 | 564.1964 | 0
2929 | 工业企业6组 | 3203084217450 | 无锡市振海环保科技有限公司 | 新建 | 交流10kV | 400 | 400 | 40 | 117.2768 | 101.9116 | 113.8378 | 77.2768 | 61.9116 | 73.8378
2930 | 工业企业6组 | 3203084284570 | 宜兴市振海稀土材料有限公司 | 新建 | 交流10kV | 1600 | 1600 | 160 | 200.3571 | 195.2185 | 582.5556 | 40.3571 | 35.2185 | 422.5556
2931 | 工业企业6组 | 3201113396849 | 帝斯曼（江苏）生物技术有限公司 | 新建 | 交流10kV | 2500 | 2500 | 250 | 616.5 | 729.875 | 558.1673 | 366.5 | 479.875 | 308.1673
2932 | 工业企业6组 | 3201700124614 | 宜兴市力成电讯电器有限公司 | 新建 | 交流10kV | 250 | 250 | 25 | 65.1946 | 50.9473 | 16.8453 | 40.1946 | 25.9473 | 0
2933 | 工业企业6组 | 3201700124619 | 宜兴市华泰土工材料有限公司 | 新建 | 交流10kV | 1030 | 630 | 63 | 72.2946 | 67.7664 | 31.3787 | 9.2946 | 4.7664 | 0
2934 | 工业企业6组 | 3201700110143 | 宜兴市丽莱化工有限公司 | 新建 | 交流10kV | 100 | 100 | 10 | 0.4471 | 0.4129 | 0.8123 | 0 | 0 | 0
2935 | 工业企业6组 | 3201700110146 | 江苏共昌轧辊股份有限公司 | 新建 | 交流35kV | 30550 | 30550 | 3055 | 4158.7273 | 5363.9818 | 10691.7857 | 1103.7273 | 2308.9818 | 7636.7857
2936 | 工业企业6组 | 3201700110147 | 袜厂 | 新建 | 交流10kV | 200 | 200 | 20 | 0.8079 | 1.5367 | 28.7089 | 0 | 0 | 8.7089
2937 | 工业企业6组 | 3201700110179 | 宜兴市新华昌塑胶板业有限公司 | 新建 | 交流10kV | 250 | 250 | 25 | 24.5125 | 24.0055 | 9.5398 | 0 | 0 | 0
2938 | 工业企业6组 | 3201700110185 | 宜兴市星云石化管件有限公司 | 新建 | 交流10kV | 250 | 250 | 25 | 31.4759 | 8.872 | 2.9495 | 6.4759 | 0 | 0
2939 | 工业企业6组 | 3201700110193 | 无锡市环亚土工材料制造有限公司 | 新建 | 交流10kV | 315 | 250 | 25 | 0 | 0 | 0 | 0 | 0 | 0
2940 | 工业企业6组 | 3201700110198 | 宜兴市兴昌涤塑有限公司 | 新建 | 交流10kV | 100 | 0 | 0 | 0 | 0 | 0 | 0 | 0 | 0
2941 | 工业企业6组 | 3201700112095 | 宜兴市艺蝶针织有限公司 | 新建 | 交流10kV | 100 | 0 | 0 | 0 | 0 | 0 | 0 | 0 | 0
2942 | 工业企业6组 | 3201700112430 | 宜兴市宝富纸业有限公司 | 新建 | 交流10kV | 400 | 400 | 40 | 154.6673 | 144.028 | 50.462 | 114.6673 | 104.028 | 10.462
2943 | 工业企业6组 | 3201700112400 | 宜兴市鑫源辊业有限公司 | 新建 | 交流10kV | 250 | 250 | 25 | 44.3466 | 34.5875 | 11.5829 | 19.3466 | 9.5875 | 0
2944 | 工业企业6组 | 3201700118219 | 宜兴市宝富纸业有限公司 | 新建 | 交流10kV | 250 | 250 | 25 | 0.0604 | 0 | 0.0419 | 0 | 0 | 0
2945 | 工业企业6组 | 3201700122363 | 宜兴市锦达润彩带有限公司 | 新建 | 交流10kV | 400 | 400 | 40 | 49.5686 | 41.675 | 8.0439 | 9.5686 | 1.675 | 0
2946 | 工业企业6组 | 3201700124309 | 江苏信立织造有限公司 | 新建 | 交流10kV | 630 | 630 | 63 | 241.906 | 266.976 | 409.1538 | 178.906 | 203.976 | 346.1538
2947 | 工业企业6组 | 3201700124655 | 宜兴市中博纺织有限公司 | 新建 | 交流10kV | 250 | 250 | 25 | 5.8375 | 4.8936 | 1.7318 | 0 | 0 | 0
2948 | 工业企业6组 | 3201700124594 | 宜兴市翔鹭纺织有限公司 | 新建 | 交流10kV | 250 | 250 | 25 | 42.9262 | 53.8655 | 99.3464 | 17.9262 | 28.8655 | 74.3464
2949 | 工业企业6组 | 3201700127290 | 宜兴市华盛塑业环保有限公司 | 新建 | 交流10kV | 250 | 250 | 25 | 21.9223 | 19.9521 | 7.6818 | 0 | 0 | 0
2950 | 工业企业6组 | 3201700127297 | 江苏国信复合材料科技股份有限公司 | 新建 | 交流10kV | 2050 | 2050 | 205 | 577.5891 | 609.0512 | 664.4881 | 372.5891 | 404.0512 | 459.4881
2951 | 工业企业6组 | 3201700124595 | 宜兴市博辉特种纤维有限公司 | 新建 | 交流10kV | 2850 | 2850 | 285 | 1325.7273 | 1364.3208 | 1819.8113 | 1040.7273 | 1079.3208 | 1534.8113
2952 | 工业企业6组 | 3201700125538 | 江苏气研能源科技有限公司 | 新建 | 交流10kV | 1880 | 1250 | 125 | 35.5618 | 30.8127 | 9.78 | 0 | 0 | 0
2953 | 工业企业6组 | 3201700125802 | 无锡市建帆塑业有限公司 | 新建 | 交流10kV | 400 | 400 | 40 | 71.3089 | 83.5842 | 4.6253 | 31.3089 | 43.5842 | 0
2954 | 工业企业6组 | 3201700132556 | 宜兴市艺蝶针织有限公司 | 新建 | 交流10kV | 1000 | 1000 | 100 | 131.1855 | 149.7943 | 141.9404 | 31.1855 | 49.7943 | 41.9404
2955 | 工业企业6组 | 3201700134728 | 宜兴市南塘纺织有限公司 | 新建 | 交流10kV | 315 | 0 | 0 | 0 | 0 | 0 | 0 | 0 | 0
2956 | 工业企业6组 | 3201700134875 | 无锡市远洲环保科技有限公司 | 新建 | 交流10kV | 250 | 250 | 25 | 24.515 | 18.0775 | 0.6887 | 0 | 0 | 0
2957 | 工业企业6组 | 3201700135075 | 宜兴市华龙塑木新材料有限公司 | 新建 | 交流10kV | 2500 | 2500 | 250 | 806.1786 | 923.0455 | 1231.5455 | 556.1786 | 673.0455 | 981.5455
2958 | 工业企业6组 | 3201700136132 | 无锡市三得利石化有限公司 | 新建 | 交流10kV | 250 | 250 | 25 | 20.0866 | 14.8273 | 2.5341 | 0 | 0 | 0
2959 | 工业企业6组 | 3201700136749 | 江苏立信制带有限公司 | 新建 | 交流10kV | 880 | 250 | 25 | 16.6643 | 14.5837 | 2.3663 | 0 | 0 | 0
2960 | 工业企业6组 | 3201700137614 | 宜兴市金福莱纺织品有限公司 | 新建 | 交流10kV | 3600 | 3600 | 360 | 1276.5094 | 1354.8704 | 1286.3302 | 916.5094 | 994.8704 | 926.3302
2961 | 工业企业6组 | 3201700138374 | 江苏共昌轧辊股份有限公司 | 新建 | 交流10kV | 6300 | 6300 | 630 | 656.9094 | 576.7462 | 985.7875 | 26.9094 | 0 | 355.7875
2962 | 工业企业6组 | 3201700138403 | 宜兴市鑫源辊业有限公司 | 新建 | 交流10kV | 630 | 630 | 63 | 149.0178 | 128.6333 | 95.4843 | 86.0178 | 65.6333 | 32.4843
2963 | 工业企业6组 | 3201700140842 | 江苏禾业制带有限公司 | 新建 | 交流10kV | 2500 | 2500 | 250 | 543.8804 | 655.6 | 1153.7963 | 293.8804 | 405.6 | 903.7963
2964 | 工业企业6组 | 3201700141394 | 无锡中驰环保科技有限公司 | 新建 | 交流10kV | 200 | 200 | 20 | 12.2223 | 11.8733 | 3.4412 | 0 | 0 | 0
2965 | 工业企业6组 | 3201700141926 | 宜兴市华东岩土工程材料有限公司 | 新建 | 交流10kV | 400 | 400 | 40 | 156.4019 | 121.4455 | 114.0135 | 116.4019 | 81.4455 | 74.0135
2966 | 工业企业6组 | 3201700143199 | 宜兴市双联纺织有限公司 | 新建 | 交流10kV | 315 | 315 | 31.5 | 105.1181 | 103.767 | 112.3058 | 73.6181 | 72.267 | 80.8058
2967 | 工业企业6组 | 3201700140961 | 无锡市长胜线缆有限公司 | 新建 | 交流10kV | 250 | 250 | 25 | 5.2934 | 4.1964 | 3.4922 | 0 | 0 | 0
2968 | 工业企业6组 | 3201700144897 | 中弓（江苏）智能设备有限公司 | 新建 | 交流10kV | 315 | 315 | 31.5 | 9.2585 | 15.5311 | 3.7635 | 0 | 0 | 0
2969 | 工业企业6组 | 3201700144454 | 宜兴市大源纺织有限公司 | 新建 | 交流10kV | 315 | 0 | 0 | 0 | 0 | 0 | 0 | 0 | 0
2970 | 工业企业6组 | 3201700148544 | 江苏双云建材机械科技有限公司 | 新建 | 交流10kV | 250 | 250 | 25 | 43.3732 | 39.6556 | 37.3914 | 18.3732 | 14.6556 | 12.3914
2971 | 工业企业6组 | 3201110019490 | 宜兴市盛鑫轧辊有限公司 | 新建 | 交流10kV | 2800 | 2800 | 280 | 4.4706 | 3.75 | 3.2308 | 0 | 0 | 0
2972 | 工业企业6组 | 3201110047133 | 宜兴市华艺化纤有限公司 | 新建 | 交流10kV | 500 | 500 | 50 | 349.3091 | 335 | 356 | 299.3091 | 285 | 306
2973 | 工业企业6组 | 3201110058110 | 无锡市吉文塑业有限公司 | 新建 | 交流10kV | 500 | 500 | 50 | 29.5409 | 32.9333 | 85.0011 | 0 | 0 | 35.0011
2974 | 工业企业6组 | 3201110086302 | 江苏远华橡塑有限公司 | 新建 | 交流10kV | 250 | 250 | 25 | 48.56 | 55.5222 | 44.3284 | 23.56 | 30.5222 | 19.3284
2975 | 工业企业6组 | 3201110501329 | 宜兴市星海纺织有限公司 | 新建 | 交流10kV | 2000 | 2000 | 200 | 959.2452 | 943.0182 | 685.8536 | 759.2452 | 743.0182 | 485.8536
2976 | 工业企业6组 | 3201110599729 | 江苏润洲智造机械有限公司 | 新建 | 交流10kV | 250 | 250 | 25 | 185.7564 | 168.26 | 24.1534 | 160.7564 | 143.26 | 0
2977 | 工业企业6组 | 3201110721950 | 宜兴市鑫晨塑料制品有限公司 | 新建 | 交流10kV | 250 | 0 | 0 | 0 | 0 | 0 | 0 | 0 | 0
2978 | 工业企业6组 | 3201110747572 | 宜兴市鑫润元科技有限公司 | 新建 | 交流10kV | 500 | 500 | 50 | 152.3875 | 139.2798 | 152.5982 | 102.3875 | 89.2798 | 102.5982
2979 | 工业企业6组 | 3201110747574 | 宜兴市金岩工程仪器有限公司 | 新建 | 交流10kV | 250 | 250 | 25 | 5.6057 | 7.4319 | 0.7351 | 0 | 0 | 0
2980 | 工业企业6组 | 3201110807136 | 宜兴市德泰纺织浆料有限公司 | 新建 | 交流10kV | 500 | 500 | 50 | 305.9698 | 272.7549 | 44.7981 | 255.9698 | 222.7549 | 0
2981 | 工业企业6组 | 3201110941956 | 无锡市宜澄装饰材料有限公司 | 新建 | 交流10kV | 500 | 500 | 50 | 178.4573 | 162.4549 | 125.7191 | 128.4573 | 112.4549 | 75.7191
2982 | 工业企业6组 | 3201111387352 | 宜兴市金兰利工贸物资有限公司 | 新建 | 交流10kV | 400 | 400 | 40 | 56.2714 | 69.6707 | 0.3 | 16.2714 | 29.6707 | 0
2983 | 工业企业6组 | 3201111918633 | 宜兴市大新纺织有限公司 | 新建 | 交流10kV | 250 | 250 | 25 | 57.3258 | 43.79 | 79.1787 | 32.3258 | 18.79 | 54.1787
2984 | 工业企业6组 | 3201111942533 | 宜兴市华润土工材料有限公司 | 新建 | 交流10kV | 250 | 250 | 25 | 1.0409 | 0.678 | 0.6631 | 0 | 0 | 0
2985 | 工业企业6组 | 3201111942534 | 宜兴金博金属材料有限公司 | 新建 | 交流10kV | 1565 | 1565 | 156.5 | 232.3308 | 397.5545 | 740.1136 | 75.8308 | 241.0545 | 583.6136
2986 | 工业企业6组 | 3201112931336 | 宜兴市新金莱纺织有限公司 | 新建 | 交流10kV | 2250 | 1250 | 125 | 326.5 | 327.7057 | 296.9306 | 201.5 | 202.7057 | 171.9306
2987 | 工业企业6组 | 3201113251404 | 宜兴市盛鑫轧辊有限公司 | 新建 | 交流10kV | 5000 | 5000 | 500 | 1212.0857 | 1323.4583 | 2383.0612 | 712.0857 | 823.4583 | 1883.0612
2988 | 工业企业6组 | 3201113290181 | 宜兴市新建烟机配件有限公司 | 新建 | 交流10kV | 250 | 250 | 25 | 36.7041 | 28.4648 | 14.3975 | 11.7041 | 3.4648 | 0
2989 | 工业企业6组 | 3201113308676 | 宜兴市海韵游乐设备有限公司 | 新建 | 交流10kV | 650 | 650 | 65 | 157.0946 | 146.2782 | 151.3745 | 92.0946 | 81.2782 | 86.3745
2990 | 工业企业6组 | 3201113390596 | 无锡市双涛电缆有限公司 | 新建 | 交流10kV | 250 | 250 | 25 | 6.2968 | 12.409 | 8.0867 | 0 | 0 | 0
2991 | 工业企业6组 | 3201113620330 | 宜兴市兴源电力设备有限公司 | 新建 | 交流10kV | 250 | 250 | 25 | 14.1151 | 8.7809 | 2.1208 | 0 | 0 | 0
2992 | 工业企业6组 | 3201113785170 | 江苏和昌重工科技有限公司 | 新建 | 交流10kV | 8800 | 8800 | 880 | 1241.1429 | 1271.94 | 2143.7692 | 361.1429 | 391.94 | 1263.7692
2993 | 工业企业6组 | 3201114015374 | 无锡市通瑞电力自动化设备有限公司 | 新建 | 交流10kV | 500 | 500 | 50 | 184.6741 | 190.2857 | 121.0039 | 134.6741 | 140.2857 | 71.0039
2994 | 工业企业6组 | 3201114020788 | 无锡市中渔健宝生物有限公司 | 新建 | 交流10kV | 160 | 0 | 0 | 0.0635 | 0.1142 | 0.0623 | 0.0635 | 0.1142 | 0.0623
2995 | 工业企业6组 | 3201114203040 | 宜兴金美莱纺织印染有限公司 | 新建 | 交流10kV | 2000 | 2000 | 200 | 635.1768 | 695.5491 | 654.7236 | 435.1768 | 495.5491 | 454.7236
2996 | 工业企业6组 | 3201114383836 | 江苏和昌重工科技有限公司 | 新建 | 交流35kV | 28550 | 16050 | 1605 | 169.937 | 119.1033 | 2856.6981 | 0 | 0 | 1251.6981
2997 | 工业企业6组 | 3201114399059 | 宜兴市森兴橡塑制品有限公司 | 新建 | 交流10kV | 800 | 800 | 80 | 310.3 | 282.6764 | 208.7009 | 230.3 | 202.6764 | 128.7009
2998 | 工业企业6组 | 3201114400077 | 宜兴市晁源土工材料有限公司 | 新建 | 交流10kV | 315 | 315 | 31.5 | 72.0017 | 66.7024 | 2.5219 | 40.5017 | 35.2024 | 0
2999 | 工业企业6组 | 3201114448541 | 江苏宇辉电缆有限公司 | 新建 | 交流10kV | 1775 | 1375 | 137.5 | 261.395 | 247.2857 | 137.7953 | 123.895 | 109.7857 | 0.2953
3000 | 工业企业6组 | 3201114499860 | 江苏方宇环保科技有限公司 | 新建 | 交流10kV | 250 | 250 | 25 | 11.8991 | 11.1682 | 1.758 | 0 | 0 | 0
3001 | 工业企业6组 | 3201114555439 | 力能石油科技有限公司 | 新建 | 交流10kV | 500 | 500 | 50 | 292.6661 | 280.0091 | 102.3536 | 242.6661 | 230.0091 | 52.3536
3002 | 工业企业6组 | 3201114568604 | 江苏远华橡塑有限公司 | 新建 | 交流10kV | 250 | 250 | 25 | 38.5029 | 36.6473 | 5.1555 | 13.5029 | 11.6473 | 0
3003 | 工业企业6组 | 3201114612657 | 江苏迈量板业有限公司 | 新建 | 交流10kV | 1000 | 1000 | 100 | 232.6042 | 259.9583 | 201 | 132.6042 | 159.9583 | 101
3004 | 工业企业6组 | 3201114724220 | 宜兴市君有塑料有限公司 | 新建 | 交流10kV | 500 | 500 | 50 | 193.4182 | 207.7127 | 115.1834 | 143.4182 | 157.7127 | 65.1834
3005 | 工业企业6组 | 3201114798102 | 宜兴市金盛纺织有限公司 | 新建 | 交流10kV | 250 | 250 | 25 | 3.9484 | 3.47 | 3.0924 | 0 | 0 | 0
3006 | 工业企业6组 | 3201114831117 | 宜兴市海飞新材料有限公司 | 新建 | 交流10kV | 630 | 630 | 63 | 102.9304 | 102.3019 | 87.2457 | 39.9304 | 39.3019 | 24.2457
3007 | 工业企业6组 | 3201114855028 | 力能石油科技有限公司 | 新建 | 交流10kV | 250 | 250 | 25 | 54.6309 | 46.3156 | 43.5054 | 29.6309 | 21.3156 | 18.5054
3008 | 工业企业6组 | 3201114892189 | 宜兴市华通塑业有限公司 | 新建 | 交流10kV | 400 | 250 | 25 | 48.0296 | 51.8493 | 30.7069 | 23.0296 | 26.8493 | 5.7069
3009 | 工业企业6组 | 3203000385443 | 赟佩祥实业（上海）有限公司 | 新建 | 交流10kV | 160 | 160 | 16 | 2.1019 | 1.28 | 1.138 | 0 | 0 | 0
3010 | 工业企业6组 | 3203002218060 | 宜兴市源泽针纺织品有限公司 | 新建 | 交流10kV | 1000 | 1000 | 100 | 226.217 | 192.4545 | 524.7538 | 126.217 | 92.4545 | 424.7538
3011 | 工业企业6组 | 3203002174276 | 宜兴市美胜针织有限公司 | 新建 | 交流10kV | 400 | 400 | 40 | 98.4571 | 102.9348 | 93.407 | 58.4571 | 62.9348 | 53.407
3012 | 工业企业6组 | 3203003286561 | 无锡市莱中电缆材料有限公司 | 新建 | 交流10kV | 500 | 500 | 50 | 135.8019 | 109.1058 | 155.4077 | 85.8019 | 59.1058 | 105.4077
3013 | 工业企业6组 | 3203004202022 | 无锡内田液压科技有限公司 | 新建 | 交流10kV | 1600 | 250 | 25 | 0 | 0 | 0 | 0 | 0 | 0
3014 | 工业企业6组 | 3203003577229 | 江苏诺实纺织有限公司 | 新建 | 交流10kV | 400 | 400 | 40 | 263.4327 | 265.3868 | 253.5151 | 223.4327 | 225.3868 | 213.5151
3015 | 工业企业6组 | 3203004463364 | 江苏卡欧彩涂钢板有限公司 | 新建 | 交流10kV | 1200 | 250 | 25 | 96.8727 | 106.5207 | 33.9324 | 71.8727 | 81.5207 | 8.9324
3016 | 工业企业6组 | 3203005186450 | 宜兴市凹凸亚金属制品有限公司 | 新建 | 交流10kV | 250 | 250 | 25 | 45.3246 | 43.4887 | 6.2578 | 20.3246 | 18.4887 | 0
3017 | 工业企业6组 | 3203071842175 | 江苏嘉宏包装科技有限公司 | 新建 | 交流10kV | 800 | 800 | 80 | 7.0882 | 6.7113 | 2.9327 | 0 | 0 | 0
3018 | 工业企业6组 | 3203072683401 | 江苏宏叶益诚安全玻璃科技有限公司 | 新建 | 交流10kV | 1750 | 1750 | 175 | 189.1839 | 181.1259 | 222.64 | 14.1839 | 6.1259 | 47.64
3019 | 工业企业6组 | 3203074794013 | 宜兴新东方土工材料有限公司 | 新建 | 交流10kV | 945 | 315 | 31.5 | 32.4509 | 32.9845 | 5.5741 | 0.9509 | 1.4845 | 0
3020 | 工业企业6组 | 3203076581539 | 宜兴琦桠环境科技有限公司 | 新建 | 交流10kV | 500 | 250 | 25 | 26.9273 | 21.3798 | 3.4619 | 1.9273 | 0 | 0
3021 | 工业企业6组 | 3203076652079 | 江苏博轩新材料科技有限公司 | 新建 | 交流10kV | 1600 | 1600 | 160 | 694.4898 | 528.25 | 801.3885 | 534.4898 | 368.25 | 641.3885
3022 | 工业企业6组 | 3203076524057 | 无锡市桑隅纺织有限公司 | 新建 | 交流10kV | 250 | 250 | 25 | 80.6012 | 81.1056 | 78.0214 | 55.6012 | 56.1056 | 53.0214
3023 | 工业企业6组 | 3203076024299 | 无锡天之成换热设备有限公司 | 新建 | 交流10kV | 2060 | 2060 | 206 | 457.2179 | 463.4273 | 675.4426 | 251.2179 | 257.4273 | 469.4426
3024 | 工业企业6组 | 3203078429458 | 无锡市星纬土工合成材料有限公司 | 新建 | 交流10kV | 945 | 315 | 31.5 | 95.3232 | 89.2065 | 44.0473 | 63.8232 | 57.7065 | 12.5473
3025 | 工业企业6组 | 3203078815601 | 宜兴市金泽众纺织有限公司 | 新建 | 交流10kV | 2000 | 2000 | 200 | 1806.1818 | 1817.2 | 1484.5556 | 1606.1818 | 1617.2 | 1284.5556
3026 | 工业企业6组 | 3203079155813 | 宜兴市超众渔业机械有限公司 | 新建 | 交流10kV | 250 | 250 | 25 | 93.0877 | 83.1673 | 1.2115 | 68.0877 | 58.1673 | 0
3027 | 工业企业6组 | 3203080370137 | 江苏铁科智能装备有限公司 | 新建 | 交流10kV | 250 | 250 | 25 | 79.5298 | 75.1237 | 66.6858 | 54.5298 | 50.1237 | 41.6858
3028 | 工业企业6组 | 3203082299464 | 宜兴市欣瑞纺织有限公司 | 新建 | 交流10kV | 315 | 0 | 0 | 0 | 0 | 0 | 0 | 0 | 0
3029 | 工业企业6组 | 3203082789004 | 无锡通光高导科技有限公司 | 新建 | 交流10kV | 8000 | 5000 | 500 | 230.4464 | 308.6727 | 433.9074 | 0 | 0 | 0
3030 | 工业企业6组 | 3203085186619 | 宜兴市中瑞电子科技有限公司 | 新建 | 交流10kV | 250 | 250 | 25 | 64.383 | 63.1652 | 19.2929 | 39.383 | 38.1652 | 0
3031 | 工业企业6组 | 3203086148866 | 宜兴市鹏跃程建材商行 | 新建 | 交流10kV | 1430 | 1430 | 143 | 489.375 | 473.2 | 462.4232 | 346.375 | 330.2 | 319.4232
3032 | 工业企业6组 | 3203086409584 | 江苏罗丰电源科技有限公司 | 新建 | 交流10kV | 500 | 0 | 0 | 0 | 0 | 0 | 0 | 0 | 0
3033 | 工业企业6组 | 3203088042565 | 宜兴市锦尚环保包装材料科技有限公司 | 新建 | 交流10kV | 500 | 500 | 50 | 0 | 0 | 0 | 0 | 0 | 0
3034 | 工业企业6组 | 3203087595430 | 无锡市兆润科技有限公司 | 新建 | 交流10kV | 500 | 500 | 50 | 0 | 0 | 0 | 0 | 0 | 0
3035 | 工业企业6组 | 3201700110371 | 无锡远东玻璃有限公司 | 徐舍 | 交流10kV | 2150 | 900 | 90 | 29.9778 | 73.2188 | 65.4364 | 0 | 0 | 0
3036 | 工业企业6组 | 3201700110429 | 宜兴市苏南化工厂有限公司 | 徐舍 | 交流10kV | 100 | 100 | 10 | 3.7741 | 1.9977 | 1.1291 | 0 | 0 | 0
3037 | 工业企业6组 | 3201700112333 | 宜兴市超敏化工有限公司 | 徐舍 | 交流10kV | 80 | 80 | 8 | 0.8957 | 1.0091 | 0.8221 | 0 | 0 | 0
3038 | 工业企业6组 | 3201700112334 | 江苏聚丰稀土合金有限公司 | 徐舍 | 交流10kV | 2850 | 2050 | 205 | 15.4255 | 4.3158 | 298.7855 | 0 | 0 | 93.7855
3039 | 工业企业6组 | 3201700113757 | 宜兴市鲸皇电机冲片有限公司 | 徐舍 | 交流10kV | 1250 | 1250 | 125 | 412.1913 | 390.073 | 10.6909 | 287.1913 | 265.073 | 0
3040 | 工业企业6组 | 3201700125224 | 宜兴市埝头汤泉采石矿 | 徐舍 | 交流10kV | 250 | 0 | 0 | 0 | 0 | 0 | 0 | 0 | 0
3041 | 工业企业6组 | 3201700135393 | 宜兴市八零环保设备有限公司 | 徐舍 | 交流10kV | 160 | 160 | 16 | 27.8379 | 28.3981 | 19.0043 | 11.8379 | 12.3981 | 3.0043
3042 | 工业企业6组 | 3201700140760 | 无锡市必盛水处理剂有限公司 | 徐舍 | 交流10kV | 400 | 400 | 40 | 178.4821 | 165.2618 | 107.6804 | 138.4821 | 125.2618 | 67.6804
3043 | 工业企业6组 | 3201700145661 | 宜兴市华虹混凝土有限公司 | 徐舍 | 交流10kV | 400 | 400 | 40 | 119.954 | 133.6418 | 56.4364 | 79.954 | 93.6418 | 16.4364
3044 | 工业企业6组 | 3201110000584 | 江苏宜净水处理化学品有限公司 | 徐舍 | 交流10kV | 630 | 630 | 63 | 309.3442 | 308.449 | 234.2745 | 246.3442 | 245.449 | 171.2745
3045 | 工业企业6组 | 3201110021442 | 宜兴市振华预制构件制造有限公司 | 徐舍 | 交流10kV | 3030 | 1600 | 160 | 339.2622 | 383.8652 | 404.2577 | 179.2622 | 223.8652 | 244.2577
3046 | 工业企业6组 | 3201110367320 | 宜兴市浩特机械制造有限公司 | 徐舍 | 交流10kV | 400 | 250 | 25 | 5.7243 | 5.5893 | 5.0132 | 0 | 0 | 0
3047 | 工业企业6组 | 3201110784337 | 江苏庆通宇建材发展有限公司 | 徐舍 | 交流10kV | 1050 | 1050 | 105 | 36.8679 | 30.9791 | 47.3473 | 0 | 0 | 0
3048 | 工业企业6组 | 3201111575433 | 宜兴苏洋铜业有限公司 | 徐舍 | 交流10kV | 250 | 0 | 0 | 0 | 0 | 0 | 0 | 0 | 0
3049 | 工业企业6组 | 3201111908033 | 无锡市盛家渡新型建材有限公司 | 徐舍 | 交流10kV | 250 | 250 | 25 | 0 | 0 | 0 | 0 | 0 | 0
3050 | 工业企业6组 | 3201112092841 | 宜兴市鲸塘镇诚庄空心砖厂 | 徐舍 | 交流10kV | 400 | 0 | 0 | 0 | 0 | 0 | 0 | 0 | 0
3051 | 工业企业6组 | 3201112113841 | 华虹集团宜兴市华虹新型墙体建筑材料有限公司 | 徐舍 | 交流10kV | 2125 | 1500 | 150 | 115.1018 | 120.6097 | 63.5691 | 0 | 0 | 0
3052 | 工业企业6组 | 3201112455733 | 宜兴市亚泰方正铜材有限公司 | 徐舍 | 交流10kV | 315 | 315 | 31.5 | 81.5074 | 70.9097 | 47.775 | 50.0074 | 39.4097 | 16.275
3053 | 工业企业6组 | 3201113070419 | 无锡江丰资源再生有限公司 | 徐舍 | 交流10kV | 2500 | 2500 | 250 | 341.463 | 301.715 | 280.6109 | 91.463 | 51.715 | 30.6109
3054 | 工业企业6组 | 3201113390365 | 潞安宏泰新型铜材科技宜兴有限公司 | 徐舍 | 交流10kV | 6765 | 6765 | 676.5 | 1109.6964 | 1462.8148 | 2259.9818 | 433.1964 | 786.3148 | 1583.4818
3055 | 工业企业6组 | 3201113394585 | 宜兴市永虹昌商贸有限公司 | 徐舍 | 交流10kV | 500 | 0 | 0 | 180.2154 | 49.3238 | 114.7832 | 0 | 0 | 0
3056 | 工业企业6组 | 3201113609667 | 宜兴市东一建材有限公司 | 徐舍 | 交流10kV | 250 | 250 | 25 | 57.0857 | 93.1836 | 19.2879 | 32.0857 | 68.1836 | 0
3057 | 工业企业6组 | 3201113649669 | 宜兴金亿达建材销售有限公司 | 徐舍 | 交流10kV | 250 | 0 | 0 | 0 | 0 | 0 | 0 | 0 | 0
3058 | 工业企业6组 | 3201114077370 | 无锡市铁鑫耐火材料有限公司 | 徐舍 | 交流10kV | 250 | 250 | 25 | 6.862 | 8.5258 | 0.9825 | 0 | 0 | 0
3059 | 工业企业6组 | 3201114431480 | 宜兴市奇瑞建材有限公司 | 徐舍 | 交流10kV | 1250 | 1250 | 125 | 269.9321 | 265.0519 | 244.8093 | 144.9321 | 140.0519 | 119.8093
3060 | 工业企业6组 | 3201114594673 | 江苏鼎筑预制构件有限公司 | 徐舍 | 交流10kV | 500 | 500 | 50 | 71.6418 | 69.6018 | 20.2485 | 21.6418 | 19.6018 | 0
3061 | 工业企业6组 | 3201114600115 | 宜兴市通协混凝土有限公司 | 徐舍 | 交流10kV | 500 | 500 | 50 | 27.2455 | 35.8494 | 14.4316 | 0 | 0 | 0
3062 | 工业企业6组 | 3201114713746 | 宜兴市三瑞高温材料有限公司 | 徐舍 | 交流10kV | 250 | 250 | 25 | 0.1732 | 0.1695 | 0.0822 | 0 | 0 | 0
3063 | 工业企业6组 | 3201114734994 | 江苏镁研材料科技有限公司 | 徐舍 | 交流10kV | 250 | 250 | 25 | 1.9831 | 0.9876 | 0.6317 | 0 | 0 | 0
3064 | 工业企业6组 | 3203004468404 | 江苏诺亚建材科技有限公司 | 徐舍 | 交流10kV | 500 | 500 | 50 | 76.784 | 72.16 | 6.0463 | 26.784 | 22.16 | 0
3065 | 工业企业6组 | 3203070345385 | 江苏嘉德重工有限公司 | 徐舍 | 交流10kV | 1600 | 800 | 80 | 56.9585 | 47.88 | 6.9132 | 0 | 0 | 0
3066 | 工业企业6组 | 3203076022267 | 宜兴市徐舍镇人民政府 | 徐舍 | 交流10kV | 6260 | 0 | 0 | 0 | 0 | 0 | 0 | 0 | 0
3067 | 工业企业6组 | 3203078814103 | 宜兴市鼎业新型建材有限公司 | 徐舍 | 交流10kV | 5480 | 4480 | 448 | 691.5322 | 330.7392 | 836.9636 | 243.5322 | 0 | 388.9636
3068 | 工业企业6组 | 3203083484206 | 江苏国沣新材料有限公司 | 徐舍 | 交流10kV | 2100 | 0 | 0 | 17.6827 | 11.525 | 4.834 | 0 | 0 | 0
3069 | 工业企业6组 | 3203083933155 | 江苏通诚建设工程有限公司 | 徐舍 | 交流10kV | 2450 | 2450 | 245 | 384.7885 | 451.6962 | 68.5104 | 139.7885 | 206.6962 | 0
3070 | 工业企业6组 | 3203084010048 | 宜兴市臣功制药设备厂 | 徐舍 | 交流10kV | 250 | 250 | 25 | 53.6509 | 40.8345 | 11.0677 | 28.6509 | 15.8345 | 0
3071 | 工业企业6组 | 3203084020738 | 宜兴市徐舍镇现代制药设备厂 | 徐舍 | 交流10kV | 250 | 250 | 25 | 74.8138 | 70.8806 | 1.3698 | 49.8138 | 45.8806 | 0
3072 | 工业企业6组 | 3203082403537 | 宜兴市氿普实业有限公司 | 徐舍 | 交流10kV | 250 | 250 | 25 | 8.0111 | 8.3556 | 2.0477 | 0 | 0 | 0
3073 | 工业企业6组 | 3203084152546 | 江苏通诚建设工程有限公司 | 徐舍 | 交流10kV | 500 | 500 | 50 | 30.3277 | 37.578 | 8.8261 | 0 | 0 | 0
3074 | 工业企业6组 | 3203084328383 | 中晟新材料科技（宜兴）有限公司 | 徐舍 | 交流10kV | 1200 | 800 | 80 | 333.2926 | 290.813 | 51.012 | 253.2926 | 210.813 | 0
3075 | 工业企业6组 | 3203084630760 | 宜兴市优仁石油制品有限公司 | 徐舍 | 交流10kV | 400 | 400 | 40 | 14.6418 | 6.8118 | 8.3764 | 0 | 0 | 0
3076 | 工业企业6组 | 3203083761924 | 宜兴市海阳建材机械有限公司 | 徐舍 | 交流10kV | 630 | 630 | 63 | 16.0114 | 15.3469 | 31.0604 | 0 | 0 | 0
3077 | 工业企业6组 | 3203086222664 | 宜兴沃德凯新材料科技有限公司 | 徐舍 | 交流10kV | 1050 | 250 | 25 | 0 | 0 | 0 | 0 | 0 | 0
3078 | 工业企业6组 | 3201700116137 | 宜兴市智润麻棉纺织有限公司 | 徐舍 | 交流10kV | 250 | 250 | 25 | 82.7036 | 76.7704 | 52.5927 | 57.7036 | 51.7704 | 27.5927
3079 | 工业企业6组 | 3201700110239 | 江苏美源环境工程有限公司 | 徐舍 | 交流10kV | 200 | 200 | 20 | 25.5865 | 15.1488 | 2.1704 | 5.5865 | 0 | 0
3080 | 工业企业6组 | 3201700110240 | 宜兴市宜丰合金球铁有限公司 | 徐舍 | 交流10kV | 630 | 0 | 0 | 0 | 0 | 0.0471 | 0 | 0 | 0.0471
3081 | 工业企业6组 | 3201700110242 | 宜兴市佳兴工程塑料有限公司 | 徐舍 | 交流10kV | 400 | 400 | 40 | 160.037 | 180.98 | 161.2198 | 120.037 | 140.98 | 121.2198
3082 | 工业企业6组 | 3201700110244 | 宜兴市晔佳轴承有限公司 | 徐舍 | 交流10kV | 80 | 80 | 8 | 39.9227 | 32.0173 | 13.0293 | 31.9227 | 24.0173 | 5.0293
3083 | 工业企业6组 | 3201700110247 | 江苏朝阳塑业科技有限公司 | 徐舍 | 交流10kV | 250 | 250 | 25 | 91.722 | 86.7178 | 75.8096 | 66.722 | 61.7178 | 50.8096
3084 | 工业企业6组 | 3201700110254 | 江苏三环实业股份有限公司 | 徐舍 | 交流10kV | 315 | 315 | 31.5 | 74.4084 | 52.7614 | 3.3185 | 42.9084 | 21.2614 | 0
3085 | 工业企业6组 | 3201700110255 | 无锡市宜欣制药设备厂（普通合伙） | 徐舍 | 交流10kV | 500 | 400 | 40 | 0 | 0 | 0 | 0 | 0 | 0
3086 | 工业企业6组 | 3201700110259 | 宜兴市嘉华环保机械设备有限公司 | 徐舍 | 交流10kV | 250 | 250 | 25 | 26.4346 | 16.6492 | 5.0105 | 1.4346 | 0 | 0
3087 | 工业企业6组 | 3201700110263 | 宜兴市振兴电子元件有限公司 | 徐舍 | 交流10kV | 400 | 250 | 25 | 53.8075 | 42.3222 | 45.9177 | 28.8075 | 17.3222 | 20.9177
3088 | 工业企业6组 | 3201700110264 | 宜兴丰嘉电子有限公司 | 徐舍 | 交流10kV | 250 | 250 | 25 | 40.883 | 37.9212 | 15.0083 | 15.883 | 12.9212 | 0
3089 | 工业企业6组 | 3201700110265 | 宜兴市四方公路养护工程集团有限公司 | 徐舍 | 交流10kV | 160 | 160 | 16 | 22.0098 | 18.7708 | 8.4712 | 6.0098 | 2.7708 | 0
3090 | 工业企业6组 | 3201700110267 | 宜兴市家家乐电器有限公司 | 徐舍 | 交流10kV | 315 | 315 | 31.5 | 113.4698 | 114.3357 | 51.3692 | 81.9698 | 82.8357 | 19.8692
3091 | 工业企业6组 | 3201700110270 | 宜兴市金叶工程塑料有限公司 | 徐舍 | 交流10kV | 315 | 250 | 25 | 113.2143 | 89.7215 | 25.3378 | 88.2143 | 64.7215 | 0.3378
3092 | 工业企业6组 | 3201700110271 | 宜兴市丰达印染机械有限公司 | 徐舍 | 交流10kV | 200 | 200 | 20 | 101.2837 | 88.0598 | 16.1212 | 81.2837 | 68.0598 | 0
3093 | 工业企业6组 | 3201700110272 | 宜兴市大洋毛纺织品有限公司 | 徐舍 | 交流10kV | 315 | 250 | 25 | 59.4225 | 53.6722 | 17.0857 | 34.4225 | 28.6722 | 0
3094 | 工业企业6组 | 3201700110283 | 江苏凯跃机械设备有限公司 | 徐舍 | 交流10kV | 200 | 200 | 20 | 0 | 0 | 0 | 0 | 0 | 0
3095 | 工业企业6组 | 3201700110285 | 宜兴市牡丹巾被厂 | 徐舍 | 交流10kV | 200 | 0 | 0 | 0 | 0 | 0 | 0 | 0 | 0
3096 | 工业企业6组 | 3201700110287 | 宜兴川海玻璃钢有限公司 | 徐舍 | 交流10kV | 100 | 100 | 10 | 8.6727 | 6.1155 | 2.2382 | 0 | 0 | 0
3097 | 工业企业6组 | 3201700110315 | 宜兴锦达制衣有限公司 | 徐舍 | 交流10kV | 100 | 100 | 10 | 30.6239 | 25.2076 | 8.3929 | 20.6239 | 15.2076 | 0
3098 | 工业企业6组 | 3201700110342 | 宜兴市中兴土蓄产有限公司 | 徐舍 | 交流10kV | 200 | 200 | 20 | 6.8593 | 8.7398 | 4.9637 | 0 | 0 | 0
3099 | 工业企业6组 | 3201700110369 | 宜兴市太湖防水材料有限公司 | 徐舍 | 交流10kV | 250 | 250 | 25 | 7.5329 | 5.2211 | 5.192 | 0 | 0 | 0
3100 | 工业企业6组 | 3201700110432 | 宜兴市晨冉涂塑管道有限公司 | 徐舍 | 交流10kV | 500 | 500 | 50 | 413.5472 | 443 | 439.7551 | 363.5472 | 393 | 389.7551
3101 | 工业企业6组 | 3201700110434 | 宜兴市艾伦德进出口有限公司 | 徐舍 | 交流10kV | 2250 | 1250 | 125 | 168.0491 | 165.0245 | 164.6236 | 43.0491 | 40.0245 | 39.6236
3102 | 工业企业6组 | 3201700110435 | 宜兴市宏机机械配件制造有限公司 | 徐舍 | 交流10kV | 500 | 500 | 50 | 80.9962 | 75.0481 | 26.412 | 30.9962 | 25.0481 | 0
3103 | 工业企业6组 | 3201700110438 | 宜兴好厨帮日用品有限公司 | 徐舍 | 交流10kV | 250 | 250 | 25 | 37.9236 | 37.96 | 5.4665 | 12.9236 | 12.96 | 0
3104 | 工业企业6组 | 3201700110535 | 江苏鑫大亨环保电气科技有限公司 | 徐舍 | 交流10kV | 250 | 250 | 25 | 0 | 0 | 0 | 0 | 0 | 0
3105 | 工业企业6组 | 3201700110536 | 宜兴市正大畜牧机械有限公司 | 徐舍 | 交流10kV | 100 | 100 | 10 | 0.752 | 0.7738 | 1.7691 | 0 | 0 | 0
3106 | 工业企业6组 | 3201700110539 | 宜兴市华翔羊兔绒制条有限公司 | 徐舍 | 交流10kV | 315 | 250 | 25 | 3.9847 | 4.0569 | 4.2478 | 0 | 0 | 0
3107 | 工业企业6组 | 3201700112249 | 宜兴市恒良塑胶材料有限公司 | 徐舍 | 交流10kV | 100 | 100 | 10 | 26.3118 | 24.7667 | 2.6307 | 16.3118 | 14.7667 | 0
3108 | 工业企业6组 | 3201700112335 | 江苏南方涂装环保股份有限公司 | 徐舍 | 交流10kV | 315 | 315 | 31.5 | 12.0752 | 12.7043 | 3.8484 | 0 | 0 | 0
3109 | 工业企业6组 | 3201700118041 | 宜兴市正盛科技有限公司 | 徐舍 | 交流10kV | 250 | 250 | 25 | 8.5161 | 8.2777 | 5.12 | 0 | 0 | 0
3110 | 工业企业6组 | 3201700125162 | 江苏华龙麻业有限公司 | 徐舍 | 交流10kV | 315 | 0 | 0 | 0 | 0 | 0 | 0 | 0 | 0
3111 | 工业企业6组 | 3201700124687 | 宜兴市天润包装有限公司 | 徐舍 | 交流10kV | 500 | 500 | 50 | 279.1582 | 304.7613 | 314.4533 | 229.1582 | 254.7613 | 264.4533
3112 | 工业企业6组 | 3201700129412 | 宜兴市隆盛机械设备有限公司 | 徐舍 | 交流10kV | 2050 | 2050 | 205 | 54.2439 | 48.7909 | 22.0837 | 0 | 0 | 0
3113 | 工业企业6组 | 3201700132908 | 宜兴市八方机械设备厂 | 徐舍 | 交流10kV | 630 | 630 | 63 | 2.4817 | 1.7898 | 1.5443 | 0 | 0 | 0
3114 | 工业企业6组 | 3201700134186 | 宜兴市龙腾铸造有限公司 | 徐舍 | 交流10kV | 400 | 0 | 0 | 0 | 0 | 0 | 0 | 0 | 0
3115 | 工业企业6组 | 3201700134752 | 宜兴阳升装饰材料有限公司 | 徐舍 | 交流10kV | 800 | 800 | 80 | 139.7537 | 116.0154 | 9.4238 | 59.7537 | 36.0154 | 0
3116 | 工业企业6组 | 3201700136800 | 江苏华龙麻业有限公司 | 徐舍 | 交流10kV | 250 | 250 | 25 | 95.0081 | 73.4909 | 6.7876 | 70.0081 | 48.4909 | 0
3117 | 工业企业6组 | 3201700139554 | 江苏利通电子股份有限公司 | 徐舍 | 交流10kV | 3510 | 3510 | 351 | 1290.5536 | 1287.8545 | 1113.1636 | 939.5536 | 936.8545 | 762.1636
3118 | 工业企业6组 | 3201700138002 | 江苏宏远药业有限公司 | 徐舍 | 交流10kV | 400 | 400 | 40 | 106.889 | 96.9231 | 20.6352 | 66.889 | 56.9231 | 0
3119 | 工业企业6组 | 3201700140218 | 宜兴市旭灿自动化设备有限公司 | 徐舍 | 交流10kV | 200 | 200 | 20 | 83.4427 | 83.8167 | 7.9563 | 63.4427 | 63.8167 | 0
3120 | 工业企业6组 | 3201700140245 | 宜兴市鼎泰新材料科技有限公司 | 徐舍 | 交流10kV | 250 | 250 | 25 | 13.598 | 16.9583 | 4.0541 | 0 | 0 | 0
3121 | 工业企业6组 | 3201700140430 | 无锡喜尔福装饰品有限公司 | 徐舍 | 交流10kV | 400 | 400 | 40 | 92.8976 | 128.7667 | 42.0093 | 52.8976 | 88.7667 | 2.0093
3122 | 工业企业6组 | 3201700140260 | 宜兴市帝博机械有限公司 | 徐舍 | 交流10kV | 250 | 0 | 0 | 0 | 0 | 0 | 0 | 0 | 0
3123 | 工业企业6组 | 3201700140258 | 无锡市亚欧喷涂有限公司 | 徐舍 | 交流10kV | 160 | 160 | 16 | 24.2911 | 21.0548 | 1.2933 | 8.2911 | 5.0548 | 0
3124 | 工业企业6组 | 3201700140704 | 宜兴市佳利电子有限公司 | 徐舍 | 交流10kV | 250 | 250 | 25 | 0 | 0 | 0 | 0 | 0 | 0
3125 | 工业企业6组 | 3201700141186 | 宜兴法阿姆工业电池有限公司 | 徐舍 | 交流10kV | 1880 | 1250 | 125 | 51.942 | 38.5941 | 7.1234 | 0 | 0 | 0
3126 | 工业企业6组 | 3201700141637 | 江苏凯跃机械设备有限公司 | 徐舍 | 交流10kV | 250 | 250 | 25 | 0 | 0 | 0 | 0 | 0 | 0
3127 | 工业企业6组 | 3201700141252 | 江苏华太生态环保科技有限公司 | 徐舍 | 交流10kV | 200 | 200 | 20 | 34.9264 | 30.5798 | 2.7368 | 14.9264 | 10.5798 | 0
3128 | 工业企业6组 | 3201700141982 | 江苏三环实业股份有限公司 | 徐舍 | 交流10kV | 400 | 400 | 40 | 19.8206 | 11.01 | 55.857 | 0 | 0 | 15.857
3129 | 工业企业6组 | 3201700141554 | 江苏蓝遥净水剂有限公司 | 徐舍 | 交流10kV | 315 | 315 | 31.5 | 191.6404 | 180.6309 | 105.2418 | 160.1404 | 149.1309 | 73.7418
3130 | 工业企业6组 | 3201700144649 | 宜兴市优力健体育用品有限公司 | 徐舍 | 交流10kV | 1000 | 1000 | 100 | 181.7176 | 185.8391 | 131.737 | 81.7176 | 85.8391 | 31.737
3131 | 工业企业6组 | 3201700142697 | 宜兴市振兴合金芯线有限公司 | 徐舍 | 交流10kV | 400 | 0 | 0 | 0 | 0 | 0 | 0 | 0 | 0
3132 | 工业企业6组 | 3201700141676 | 宜兴市德胜铝镁合金有限公司 | 徐舍 | 交流10kV | 315 | 315 | 31.5 | 136.7784 | 128.2778 | 131.5519 | 105.2784 | 96.7778 | 100.0519
3133 | 工业企业6组 | 3201700148455 | 宜兴市四方公路养护工程集团有限公司 | 徐舍 | 交流10kV | 800 | 0 | 0 | 0 | 0 | 0 | 0 | 0 | 0
3134 | 工业企业6组 | 3201700148329 | 宜兴市佳晟制药机械设备有限公司 | 徐舍 | 交流10kV | 250 | 250 | 25 | 9.8566 | 7.1017 | 2.2902 | 0 | 0 | 0
3135 | 工业企业6组 | 3201700148542 | 江苏立雅特机械制造有限公司 | 徐舍 | 交流10kV | 500 | 250 | 25 | 58.8839 | 52.4182 | 10.9502 | 33.8839 | 27.4182 | 0
3136 | 工业企业6组 | 3201700148581 | 宜兴市侨联风机有限公司 | 徐舍 | 交流10kV | 250 | 250 | 25 | 101.5873 | 120.85 | 30.2377 | 76.5873 | 95.85 | 5.2377
3137 | 工业企业6组 | 3201110019756 | 宜兴市龙纺亚麻制品有限公司 | 徐舍 | 交流10kV | 400 | 0 | 0 | 0 | 0 | 0 | 0 | 0 | 0
3138 | 工业企业6组 | 3201110021234 | 江苏威翔科技有限公司 | 徐舍 | 交流10kV | 2050 | 1250 | 125 | 196.5196 | 231.2473 | 560.7673 | 71.5196 | 106.2473 | 435.7673
3139 | 工业企业6组 | 3201110027885 | 江苏舒百特管件有限公司 | 徐舍 | 交流10kV | 400 | 400 | 40 | 99.2851 | 96.3511 | 20.9177 | 59.2851 | 56.3511 | 0
3140 | 工业企业6组 | 3201110042917 | 江苏中发机械科技有限公司 | 徐舍 | 交流10kV | 250 | 250 | 25 | 6.3331 | 4.8437 | 3.6606 | 0 | 0 | 0
3141 | 工业企业6组 | 3201110046616 | 宜兴市氿普实业有限公司 | 徐舍 | 交流10kV | 250 | 250 | 25 | 20.3243 | 23.7727 | 8.3502 | 0 | 0 | 0
3142 | 工业企业6组 | 3201110130657 | 宜兴市佳威饲料有限公司 | 徐舍 | 交流10kV | 400 | 0 | 0 | 0 | 0 | 0 | 0 | 0 | 0
3143 | 工业企业6组 | 3201110375994 | 宜兴市九洲日用品有限公司 | 徐舍 | 交流10kV | 315 | 315 | 31.5 | 149.2089 | 140.6667 | 57.7834 | 117.7089 | 109.1667 | 26.2834
3144 | 工业企业6组 | 3201110375997 | 宜兴市方氏磁钢有限公司 | 徐舍 | 交流10kV | 400 | 400 | 40 | 113.1896 | 181.7429 | 69.6541 | 73.1896 | 141.7429 | 29.6541
3145 | 工业企业6组 | 3201110395934 | 无锡市华洋电子有限公司 | 徐舍 | 交流10kV | 250 | 0 | 0 | 0 | 0 | 0 | 0 | 0 | 0
3146 | 工业企业6组 | 3201110395936 | 宜兴市诚鑫建材科技有限公司 | 徐舍 | 交流10kV | 1000 | 500 | 50 | 3.2654 | 16.1741 | 30.0962 | 0 | 0 | 0
3147 | 工业企业6组 | 3201110412034 | 宜兴市雁南飞制衣有限公司 | 徐舍 | 交流10kV | 250 | 250 | 25 | 80.7411 | 86.5182 | 2.3229 | 55.7411 | 61.5182 | 0
3148 | 工业企业6组 | 3201110421935 | 宜兴市徐舍镇并利五金加工厂 | 徐舍 | 交流10kV | 250 | 250 | 25 | 2.461 | 5.6889 | 22.1119 | 0 | 0 | 0
3149 | 工业企业6组 | 3201110422029 | 江苏维良冷却设备有限公司 | 徐舍 | 交流10kV | 750 | 750 | 75 | 291.16 | 290.9043 | 276.9354 | 216.16 | 215.9043 | 201.9354
3150 | 工业企业6组 | 3201110422645 | 宜兴市永辉磁性元件有限公司 | 徐舍 | 交流10kV | 500 | 315 | 31.5 | 169.8089 | 193.5636 | 146.1036 | 138.3089 | 162.0636 | 114.6036
3151 | 工业企业6组 | 3201110469394 | 宜兴鑫茂电缆材料有限公司 | 徐舍 | 交流10kV | 250 | 250 | 25 | 37.1359 | 29.9333 | 2.918 | 12.1359 | 4.9333 | 0
3152 | 工业企业6组 | 3201110666316 | 无锡市新电物资有限公司 | 徐舍 | 交流10kV | 500 | 500 | 50 | 111.7968 | 92.9536 | 4.6238 | 61.7968 | 42.9536 | 0
3153 | 工业企业6组 | 3201110723570 | 江苏金兴环保科技有限公司 | 徐舍 | 交流10kV | 400 | 0 | 0 | 0 | 0 | 0 | 0 | 0 | 0
3154 | 工业企业6组 | 3201110747569 | 宜兴市喜博莱环保科技有限公司 | 徐舍 | 交流10kV | 250 | 250 | 25 | 50.9175 | 57.1 | 4.2275 | 25.9175 | 32.1 | 0
3155 | 工业企业6组 | 3201110820534 | 江苏福瑞森塑木科技股份有限公司 | 徐舍 | 交流10kV | 4730 | 4730 | 473 | 787.0815 | 889.2889 | 1780.7091 | 314.0815 | 416.2889 | 1307.7091
3156 | 工业企业6组 | 3201110942941 | 宜兴市汇丰喷塑有限公司 | 徐舍 | 交流10kV | 250 | 250 | 25 | 75.2958 | 58.8089 | 26.0463 | 50.2958 | 33.8089 | 1.0463
3157 | 工业企业6组 | 3201111027033 | 宜兴市铁流铸造材料有限公司 | 徐舍 | 交流10kV | 1250 | 1250 | 125 | 65.2698 | 39.8981 | 731.474 | 0 | 0 | 606.474
3158 | 工业企业6组 | 3201111044839 | 宜兴市君发机械有限公司 | 徐舍 | 交流10kV | 250 | 250 | 25 | 84.4779 | 77.3962 | 2.9338 | 59.4779 | 52.3962 | 0
3159 | 工业企业6组 | 3201111045736 | 无锡市瑞光电器仪表制造公司宜兴分公司 | 徐舍 | 交流10kV | 160 | 160 | 16 | 0 | 0 | 0 | 0 | 0 | 0
3160 | 工业企业6组 | 3201111053733 | 江苏新长宜科技有限公司 | 徐舍 | 交流10kV | 1630 | 1000 | 100 | 1100.3893 | 1108.97 | 584.1055 | 1000.3893 | 1008.97 | 484.1055
3161 | 工业企业6组 | 3201111073038 | 宜兴市佳华橡塑机械有限公司 | 徐舍 | 交流10kV | 250 | 250 | 25 | 23.0671 | 20.9134 | 6.4731 | 0 | 0 | 0
3162 | 工业企业6组 | 3201111073039 | 江苏三环实业股份有限公司 | 徐舍 | 交流10kV | 400 | 400 | 40 | 45.7567 | 63.8667 | 18.6596 | 5.7567 | 23.8667 | 0
3163 | 工业企业6组 | 3201111108034 | 宜兴市堰头农机修理制造厂 | 徐舍 | 交流10kV | 1250 | 1250 | 125 | 49.5019 | 48.7727 | 63.9509 | 0 | 0 | 0
3164 | 工业企业6组 | 3201111108533 | 宜兴市福均精密铸造有限公司 | 徐舍 | 交流10kV | 1250 | 1250 | 125 | 61.8571 | 72.3455 | 10.7436 | 0 | 0 | 0
3165 | 工业企业6组 | 3201111147939 | 宜兴市精益特种橡胶制品有限公司 | 徐舍 | 交流10kV | 500 | 500 | 50 | 238.1464 | 229.2 | 141.9964 | 188.1464 | 179.2 | 91.9964
3166 | 工业企业6组 | 3201111203936 | 江苏英泛环境保护科技有限公司 | 徐舍 | 交流10kV | 250 | 250 | 25 | 8.9562 | 6.8616 | 2.2004 | 0 | 0 | 0
3167 | 工业企业6组 | 3201111791862 | 无锡市新锦源菌业科技有限公司 | 徐舍 | 交流10kV | 500 | 0 | 0 | 0 | 0 | 0 | 0 | 0 | 0
3168 | 工业企业6组 | 3201111809069 | 宜兴市佳时代电工材料有限公司 | 徐舍 | 交流10kV | 1000 | 1000 | 100 | 352.2963 | 418.8 | 325.8298 | 252.2963 | 318.8 | 225.8298
3169 | 工业企业6组 | 3201112381133 | 江苏联为鼓风机有限公司 | 徐舍 | 交流10kV | 500 | 500 | 50 | 190.6979 | 171.1855 | 21.2843 | 140.6979 | 121.1855 | 0
3170 | 工业企业6组 | 3201112637043 | 江苏锐成机械有限公司 | 徐舍 | 交流10kV | 2500 | 1250 | 125 | 594.2 | 548.25 | 312.2963 | 469.2 | 423.25 | 187.2963
3171 | 工业企业6组 | 3201112854033 | 无锡市大华风机有限公司 | 徐舍 | 交流10kV | 250 | 250 | 25 | 95.5136 | 29.7676 | 5.195 | 70.5136 | 4.7676 | 0
3172 | 工业企业6组 | 3201113046554 | 江苏华纳环保科技有限公司 | 徐舍 | 交流10kV | 315 | 315 | 31.5 | 239.8411 | 232.4167 | 30.045 | 208.3411 | 200.9167 | 0
3173 | 工业企业6组 | 3201113225088 | 宜兴市徐舍经济发展有限公司 | 徐舍 | 交流10kV | 250 | 250 | 25 | 20.2812 | 18.744 | 9.1496 | 0 | 0 | 0
3174 | 工业企业6组 | 3201113305584 | 宜兴市耀华橡胶有限公司 | 徐舍 | 交流10kV | 250 | 250 | 25 | 17.9202 | 18.0031 | 3.2116 | 0 | 0 | 0
3175 | 工业企业6组 | 3201113305609 | 江苏重通风机有限公司 | 徐舍 | 交流10kV | 250 | 250 | 25 | 0 | 0 | 0 | 0 | 0 | 0
3176 | 工业企业6组 | 3201113376813 | 江苏晟弘宇科技有限公司 | 徐舍 | 交流10kV | 250 | 250 | 25 | 34.6185 | 12.8785 | 1.9329 | 9.6185 | 0 | 0
3177 | 工业企业6组 | 3201113396553 | 宜兴市申联环保纺织器材厂有限公司 | 徐舍 | 交流10kV | 500 | 0 | 0 | 0 | 0 | 0 | 0 | 0 | 0
3178 | 工业企业6组 | 3201113426645 | 宜兴市宏超环保科技有限公司 | 徐舍 | 交流10kV | 250 | 250 | 25 | 12.2249 | 8.65 | 4.1096 | 0 | 0 | 0
3179 | 工业企业6组 | 3201113445844 | 江苏宏特机械有限公司 | 徐舍 | 交流10kV | 250 | 250 | 25 | 91.2346 | 65.876 | 26.228 | 66.2346 | 40.876 | 1.228
3180 | 工业企业6组 | 3201113462160 | 宜兴市德达木业有限公司 | 徐舍 | 交流10kV | 1850 | 1850 | 185 | 20.028 | 18.325 | 2.4107 | 0 | 0 | 0
3181 | 工业企业6组 | 3201113584043 | 江苏一鼓风机有限公司 | 徐舍 | 交流10kV | 500 | 500 | 50 | 76.9869 | 54.7307 | 11.248 | 26.9869 | 4.7307 | 0
3182 | 工业企业6组 | 3201113620653 | 宜兴市博晟电气新型材料有限公司 | 徐舍 | 交流10kV | 160 | 160 | 16 | 0.7933 | 1.7088 | 0.4682 | 0 | 0 | 0
3183 | 工业企业6组 | 3201113620764 | 宜兴市隆达轻工机械有限公司 | 徐舍 | 交流10kV | 500 | 0 | 0 | 0 | 0 | 0 | 0 | 0 | 0
3184 | 工业企业6组 | 3201113867349 | 江苏利通电子股份有限公司 | 徐舍 | 交流10kV | 1000 | 1000 | 100 | 771.2143 | 780.9091 | 598.8545 | 671.2143 | 680.9091 | 498.8545
3185 | 工业企业6组 | 3201113877345 | 江苏国能合金科技有限公司 | 徐舍 | 交流35kV | 18100 | 14800 | 1480 | 5070.5204 | 7142.3196 | 8183.5818 | 3590.5204 | 5662.3196 | 6703.5818
3186 | 工业企业6组 | 3201113972968 | 宜兴市新华印刷有限公司 | 徐舍 | 交流10kV | 250 | 250 | 25 | 67.5256 | 62.0957 | 1.0835 | 42.5256 | 37.0957 | 0
3187 | 工业企业6组 | 3201114133616 | 宜兴市立德亚麻制品有限公司 | 徐舍 | 交流10kV | 315 | 315 | 31.5 | 218.1847 | 184.8529 | 224.1429 | 186.6847 | 153.3529 | 192.6429
3188 | 工业企业6组 | 3201114190366 | 无锡市乐兰制衣有限公司 | 徐舍 | 交流10kV | 250 | 250 | 25 | 36.6723 | 40.9507 | 2.9538 | 11.6723 | 15.9507 | 0
3189 | 工业企业6组 | 3201114229939 | 宜兴市明天塑业有限公司 | 徐舍 | 交流10kV | 200 | 200 | 20 | 116.4007 | 114.8265 | 51.2359 | 96.4007 | 94.8265 | 31.2359
3190 | 工业企业6组 | 3201114279732 | 宜兴市运达包装制品有限公司 | 徐舍 | 交流10kV | 250 | 250 | 25 | 79.5577 | 88.8673 | 5.4619 | 54.5577 | 63.8673 | 0
3191 | 工业企业6组 | 3201114328722 | 江苏德彦环保设备有限公司 | 徐舍 | 交流10kV | 250 | 250 | 25 | 57.6647 | 34.8212 | 3.5425 | 32.6647 | 9.8212 | 0
3192 | 工业企业6组 | 3201114332553 | 江苏徐舍南方水泥有限公司 | 徐舍 | 交流10kV | 250 | 0 | 0 | 0 | 0 | 0 | 0 | 0 | 0
3193 | 工业企业6组 | 3201114359349 | 宜兴市强盛饲料有限公司 | 徐舍 | 交流10kV | 250 | 250 | 25 | 3.7363 | 6.1871 | 104.6071 | 0 | 0 | 79.6071
3194 | 工业企业6组 | 3201114376562 | 江苏新凯跃机械设备有限公司 | 徐舍 | 交流10kV | 1300 | 1300 | 130 | 99.1333 | 101.6148 | 21.3821 | 0 | 0 | 0
3195 | 工业企业6组 | 3201114383827 | 江苏致信电气科技有限公司 | 徐舍 | 交流10kV | 2700 | 2700 | 270 | 101.7444 | 97.0037 | 75.6109 | 0 | 0 | 0
3196 | 工业企业6组 | 3201114429467 | 宜兴申联机械制造有限公司 | 徐舍 | 交流10kV | 315 | 0 | 0 | 0 | 0 | 0 | 0 | 0 | 0
3197 | 工业企业6组 | 3201114444659 | 宜兴市巨松高分子材料科技有限公司 | 徐舍 | 交流10kV | 400 | 400 | 40 | 204.2964 | 208.4676 | 126.6179 | 164.2964 | 168.4676 | 86.6179
3198 | 工业企业6组 | 3201114458235 | 江苏秀浦利欧科技有限公司 | 徐舍 | 交流10kV | 500 | 500 | 50 | 2.4044 | 1.2619 | 84.3869 | 0 | 0 | 34.3869
3199 | 工业企业6组 | 3201114499857 | 江苏新凯跃机械设备有限公司 | 徐舍 | 交流10kV | 5000 | 2500 | 250 | 13.7222 | 309.3273 | 242.5857 | 0 | 59.3273 | 0
3200 | 工业企业6组 | 3201114515674 | 德科斯智能科技（宜兴）有限公司 | 徐舍 | 交流10kV | 500 | 500 | 50 | 138.9911 | 142.7055 | 83.2375 | 88.9911 | 92.7055 | 33.2375
3201 | 工业企业6组 | 3201114546914 | 宜兴市宏图机械有限公司 | 徐舍 | 交流10kV | 250 | 250 | 25 | 112.2159 | 104.8309 | 1.9461 | 87.2159 | 79.8309 | 0
3202 | 工业企业6组 | 3201114549344 | 江苏可奈力机械制造有限公司 | 徐舍 | 交流10kV | 2380 | 1750 | 175 | 293.0585 | 346.1173 | 599.6981 | 118.0585 | 171.1173 | 424.6981
3203 | 工业企业6组 | 3201114570401 | 无锡市振宁汽车装饰品制造有限公司 | 徐舍 | 交流10kV | 1250 | 1250 | 125 | 162.6537 | 173.5 | 75.2685 | 37.6537 | 48.5 | 0
3204 | 工业企业6组 | 3201114624753 | 江苏万得福麻业有限公司 | 徐舍 | 交流10kV | 250 | 250 | 25 | 4.227 | 4.4264 | 43.4695 | 0 | 0 | 18.4695
3205 | 工业企业6组 | 3201114674466 | 江苏琦杰制冷设备有限公司 | 徐舍 | 交流10kV | 250 | 250 | 25 | 80.4945 | 62.538 | 6.5271 | 55.4945 | 37.538 | 0
3206 | 工业企业6组 | 3201114698787 | 宜兴市佳乐包装有限公司 | 徐舍 | 交流10kV | 250 | 250 | 25 | 81.4365 | 76.5378 | 2.6152 | 56.4365 | 51.5378 | 0
3207 | 工业企业6组 | 3201114703008 | 无锡顺铉光电科技有限公司 | 徐舍 | 交流10kV | 2850 | 2850 | 285 | 1939.2857 | 1963.8182 | 1480.8393 | 1654.2857 | 1678.8182 | 1195.8393
3208 | 工业企业6组 | 3201114708456 | 宜兴市晨冉纺织有限公司 | 徐舍 | 交流10kV | 1000 | 1000 | 100 | 590.7593 | 733.6727 | 688.0909 | 490.7593 | 633.6727 | 588.0909
3209 | 工业企业6组 | 3201114725020 | 宜兴市高华电力设施有限公司 | 徐舍 | 交流10kV | 630 | 0 | 0 | 0 | 0 | 0 | 0 | 0 | 0
3210 | 工业企业6组 | 3201114741123 | 宜兴市玛斯特新型材料有限公司 | 徐舍 | 交流10kV | 500 | 500 | 50 | 181.155 | 189.2435 | 18.8139 | 131.155 | 139.2435 | 0
3211 | 工业企业6组 | 3201114789380 | 江苏庆通宇建材发展有限公司 | 徐舍 | 交流10kV | 800 | 800 | 80 | 6.2418 | 8.4833 | 55.0945 | 0 | 0 | 0
3212 | 工业企业6组 | 3201114790392 | 无锡健友箱包有限公司 | 徐舍 | 交流10kV | 500 | 500 | 50 | 225.3286 | 225.1291 | 297.1436 | 175.3286 | 175.1291 | 247.1436
3213 | 工业企业6组 | 3201114825381 | 宜兴市金叶工程塑料有限公司 | 徐舍 | 交流10kV | 250 | 250 | 25 | 18.063 | 15.3791 | 4.6671 | 0 | 0 | 0
3214 | 工业企业6组 | 3201114857289 | 宜兴市中创工业地产置业有限公司 | 徐舍 | 交流10kV | 1600 | 1600 | 160 | 243.6073 | 238.1481 | 121.1091 | 83.6073 | 78.1481 | 0
3215 | 工业企业6组 | 3201114859372 | 宜兴市昌想金属制品加工有限公司 | 徐舍 | 交流10kV | 250 | 250 | 25 | 47.8325 | 49.6996 | 87.5924 | 22.8325 | 24.6996 | 62.5924
3216 | 工业企业6组 | 3201114889042 | 宜兴中创能源有限公司 | 徐舍 | 交流10kV | 4460 | 4460 | 446 | 918.5714 | 929.9818 | 1408.9091 | 472.5714 | 483.9818 | 962.9091
3217 | 工业企业6组 | 3201114889106 | 宜兴中创能源有限公司 | 徐舍 | 交流10kV | 5280 | 5280 | 528 | 307.1393 | 408.2436 | 629.1636 | 0 | 0 | 101.1636
3218 | 工业企业6组 | 3201114904710 | 宜兴中创能源有限公司 | 徐舍 | 交流35kV | 12600 | 12600 | 1260 | 3042.4364 | 3309.0943 | 2339.5818 | 1782.4364 | 2049.0943 | 1079.5818
3219 | 工业企业6组 | 3201114904734 | 宜兴市宝佳金属材料加工有限公司 | 徐舍 | 交流10kV | 250 | 250 | 25 | 5.8819 | 8.314 | 1.8724 | 0 | 0 | 0
3220 | 工业企业6组 | 3201114911327 | 宜兴市驰乾新材料科技有限公司 | 徐舍 | 交流10kV | 250 | 250 | 25 | 47.8646 | 33.9558 | 133.1285 | 22.8646 | 8.9558 | 108.1285
3221 | 工业企业6组 | 3201114924724 | 宜兴市恒运包装制品有限公司 | 徐舍 | 交流10kV | 250 | 250 | 25 | 82.1667 | 77.8904 | 31.9468 | 57.1667 | 52.8904 | 6.9468
3222 | 工业企业6组 | 3201114954580 | 宜兴市立德亚麻制品有限公司 | 徐舍 | 交流10kV | 250 | 250 | 25 | 144.9964 | 123.5296 | 135.1713 | 119.9964 | 98.5296 | 110.1713
3223 | 工业企业6组 | 3203000088678 | 无锡市腾驰再生资源回收有限公司 | 徐舍 | 交流10kV | 200 | 0 | 0 | 0 | 0 | 0 | 0 | 0 | 0
3224 | 工业企业6组 | 3203000442301 | 无锡顺锦瑞新材料有限公司 | 徐舍 | 交流10kV | 2800 | 2800 | 280 | 1937.1698 | 1913.2692 | 1887.7045 | 1657.1698 | 1633.2692 | 1607.7045
3225 | 工业企业6组 | 3203001574842 | 无锡好润饲料科技有限公司 | 徐舍 | 交流10kV | 2100 | 2100 | 210 | 593.5889 | 472.5509 | 28.1833 | 383.5889 | 262.5509 | 0
3226 | 工业企业6组 | 3203001622667 | 宜兴市迈高波纹管有限公司 | 徐舍 | 交流10kV | 500 | 315 | 31.5 | 195.7071 | 207.7327 | 84.4707 | 164.2071 | 176.2327 | 52.9707
3227 | 工业企业6组 | 3203001778187 | 无锡普睿利金属制品有限公司 | 徐舍 | 交流10kV | 250 | 250 | 25 | 0 | 0 | 0 | 0 | 0 | 0
3228 | 工业企业6组 | 3203002191680 | 宜兴市信益涂装机械制造有限公司 | 徐舍 | 交流10kV | 315 | 315 | 31.5 | 44.1056 | 90.4467 | 35.762 | 12.6056 | 58.9467 | 4.262
3229 | 工业企业6组 | 3203002361119 | 宜兴市来点运动用品有限公司 | 徐舍 | 交流10kV | 1250 | 1250 | 125 | 126.7895 | 140.3778 | 50.9567 | 1.7895 | 15.3778 | 0
3230 | 工业企业6组 | 3203003413824 | 江苏小太阳技术发展有限公司 | 徐舍 | 交流10kV | 880 | 630 | 63 | 270.9319 | 368.3077 | 224.172 | 207.9319 | 305.3077 | 161.172
3231 | 工业企业6组 | 3203003462516 | 宜兴市丰创环保机械有限公司 | 徐舍 | 交流10kV | 250 | 250 | 25 | 23.6077 | 18.3269 | 6.2106 | 0 | 0 | 0
3232 | 工业企业6组 | 3203003437598 | 宜兴市家家乐电器有限公司 | 徐舍 | 交流10kV | 315 | 315 | 31.5 | 60.0091 | 63.7315 | 89.1 | 28.5091 | 32.2315 | 57.6
3233 | 工业企业6组 | 3203003992488 | 无锡鲁力电力科技有限公司 | 徐舍 | 交流10kV | 250 | 250 | 25 | 168.8446 | 165.337 | 37.2604 | 143.8446 | 140.337 | 12.2604
3234 | 工业企业6组 | 3203005133293 | 江苏中创凯瑞环境科技有限公司 | 徐舍 | 交流10kV | 250 | 250 | 25 | 51.0566 | 57.7059 | 8.1636 | 26.0566 | 32.7059 | 0
3235 | 工业企业6组 | 3203070145086 | 宜兴泰雅物业管理有限公司 | 徐舍 | 交流10kV | 500 | 500 | 50 | 84.1268 | 79.6845 | 14.928 | 34.1268 | 29.6845 | 0
3236 | 工业企业6组 | 3203070210566 | 周建生 | 徐舍 | 交流10kV | 250 | 250 | 25 | 91.837 | 46.4611 | 18.6094 | 66.837 | 21.4611 | 0
3237 | 工业企业6组 | 3203070173846 | 江苏沃达电子科技有限公司 | 徐舍 | 交流10kV | 500 | 500 | 50 | 333.2444 | 267.7215 | 126.8378 | 283.2444 | 217.7215 | 76.8378
3238 | 工业企业6组 | 3203074271802 | 无锡特磁科技有限公司 | 徐舍 | 交流10kV | 630 | 630 | 63 | 77.8462 | 74.7073 | 73.5509 | 14.8462 | 11.7073 | 10.5509
3239 | 工业企业6组 | 3203076160683 | 宜兴市徐舍镇人民政府 | 徐舍 | 交流10kV | 2600 | 1000 | 100 | 23.9286 | 28.2333 | 18.1846 | 0 | 0 | 0
3240 | 工业企业6组 | 3203077115488 | 宜兴市徐舍镇人民政府 | 徐舍 | 交流10kV | 630 | 630 | 63 | 3.8733 | 3.7959 | 2.8341 | 0 | 0 | 0
3241 | 工业企业6组 | 3203077283043 | 江苏景岑新材料有限公司 | 徐舍 | 交流10kV | 500 | 500 | 50 | 2.3013 | 3.4181 | 73.6613 | 0 | 0 | 23.6613
3242 | 工业企业6组 | 3203077892074 | 宜兴湖达电机冲片有限责任公司 | 徐舍 | 交流10kV | 630 | 630 | 63 | 174.3489 | 193.0881 | 4.8036 | 111.3489 | 130.0881 | 0
3243 | 工业企业6组 | 3203079461021 | 江苏亿兴联科技有限公司 | 徐舍 | 交流10kV | 1000 | 1000 | 100 | 57.775 | 57.5027 | 9.0264 | 0 | 0 | 0
3244 | 工业企业6组 | 3203079542641 | 江苏奇翅节能材料有限公司 | 徐舍 | 交流10kV | 250 | 250 | 25 | 96.0461 | 87.5762 | 1.9169 | 71.0461 | 62.5762 | 0
3245 | 工业企业6组 | 3203079863643 | 江苏兴欣禾纺织科技有限公司 | 徐舍 | 交流10kV | 800 | 800 | 80 | 2.4375 | 2.2 | 1.7455 | 0 | 0 | 0
3246 | 工业企业6组 | 3203080359971 | 无锡市湖翔节能环保工程有限公司 | 徐舍 | 交流10kV | 250 | 250 | 25 | 22.8187 | 19.8188 | 5.9695 | 0 | 0 | 0
3247 | 工业企业6组 | 3203081239299 | 无锡信盛环保科技有限公司 | 徐舍 | 交流10kV | 500 | 500 | 50 | 255.0207 | 202.3056 | 1.8691 | 205.0207 | 152.3056 | 0
3248 | 工业企业6组 | 3203081230627 | 宜兴鑫惠纺织有限公司 | 徐舍 | 交流10kV | 800 | 800 | 80 | 146.2078 | 173.24 | 130.5214 | 66.2078 | 93.24 | 50.5214
3249 | 工业企业6组 | 3203082188088 | 江苏华强印染机械有限公司 | 徐舍 | 交流10kV | 250 | 250 | 25 | 26.6541 | 21.9207 | 1.2387 | 1.6541 | 0 | 0
3250 | 工业企业6组 | 3203080731383 | 无锡市宝利泰塑业有限公司 | 徐舍 | 交流10kV | 250 | 250 | 25 | 24.533 | 23.9984 | 9.8352 | 0 | 0 | 0
3251 | 工业企业6组 | 3203082279939 | 无锡顺铉新材料有限公司 | 徐舍 | 交流10kV | 5900 | 5900 | 590 | 0 | 0 | 0 | 0 | 0 | 0
3252 | 工业企业6组 | 3203084416826 | 无锡市鸿润科技有限公司 | 徐舍 | 交流10kV | 250 | 250 | 25 | 52.412 | 49.5228 | 6.6114 | 27.412 | 24.5228 | 0
3253 | 工业企业6组 | 3203084719247 | 江苏寅煌新材料科技有限公司 | 徐舍 | 交流10kV | 250 | 250 | 25 | 56.0955 | 49.9679 | 42.0488 | 31.0955 | 24.9679 | 17.0488
3254 | 工业企业6组 | 3203085905278 | 宜兴市智鼎新材料有限公司 | 徐舍 | 交流10kV | 2500 | 1250 | 125 | 0.0893 | 0.1625 | 0.3485 | 0 | 0 | 0
3255 | 工业企业6组 | 3203086595655 | 无锡迈能科技有限公司 | 徐舍 | 交流10kV | 250 | 250 | 25 | 160.8632 | 208.0993 | 135.5979 | 135.8632 | 183.0993 | 110.5979
3256 | 工业企业6组 | 3203083746094 | 宜兴市徐兴建设开发有限公司 | 徐舍 | 交流10kV | 3200 | 3200 | 320 | 0 | 0 | 0 | 0 | 0 | 0
3257 | 工业企业6组 | 3201700110486 | 江苏东邦科技有限公司 | 杨巷 | 交流10kV | 1400 | 1000 | 100 | 261.1673 | 253.56 | 169.0607 | 161.1673 | 153.56 | 69.0607
3258 | 工业企业6组 | 3201111275733 | 宜兴市千金铜业有限公司 | 杨巷 | 交流10kV | 2850 | 1250 | 125 | 0 | 0 | 16.5302 | 0 | 0 | 0
3259 | 工业企业6组 | 3201113266861 | 江苏国平油品科技有限公司 | 杨巷 | 交流10kV | 500 | 500 | 50 | 109.8577 | 124.64 | 45.2533 | 59.8577 | 74.64 | 0
3260 | 工业企业6组 | 3201114222721 | 宜兴市涂门纳米新材料有限公司 | 杨巷 | 交流10kV | 500 | 0 | 0 | 0.0871 | 0.6172 | 0.0558 | 0.0871 | 0 | 0.0558
3261 | 工业企业6组 | 3201114420820 | 宜兴市丰华盛商贸有限公司 | 杨巷 | 交流10kV | 250 | 250 | 25 | 0.3834 | 0.3832 | 1.3028 | 0 | 0 | 0
3262 | 工业企业6组 | 3201114611752 | 宜兴苏建新型建材科技有限公司 | 杨巷 | 交流10kV | 2730 | 2730 | 273 | 347.5455 | 309.887 | 173.7395 | 74.5455 | 36.887 | 0
3263 | 工业企业6组 | 3201114907397 | 无锡金东能环境科技有限公司 | 杨巷 | 交流10kV | 1300 | 1300 | 130 | 228.6436 | 210.9037 | 122.0679 | 98.6436 | 80.9037 | 0
3264 | 工业企业6组 | 3203079109594 | 无锡市中杰包装材料有限公司 | 杨巷 | 交流10kV | 250 | 250 | 25 | 7.1527 | 9.3124 | 6.3089 | 0 | 0 | 0
3265 | 工业企业6组 | 3203079187330 | 宜兴市张渚镇跃伟大理石厂 | 杨巷 | 交流10kV | 400 | 0 | 0 | 0 | 0 | 0 | 0 | 0 | 0
3266 | 工业企业6组 | 3203079703375 | 宜兴市通富建材有限公司 | 杨巷 | 交流10kV | 1000 | 500 | 50 | 3.8591 | 3.54 | 2.0625 | 0 | 0 | 0
3267 | 工业企业6组 | 3203080076214 | 氟特高新材料（无锡）有限公司 | 杨巷 | 交流10kV | 400 | 400 | 40 | 34.1242 | 33.2294 | 25.9789 | 0 | 0 | 0
3268 | 工业企业6组 | 3203082354778 | 宜兴市旺达塑业有限公司 | 杨巷 | 交流10kV | 500 | 500 | 50 | 13.1195 | 12.0409 | 9.8734 | 0 | 0 | 0
3269 | 工业企业6组 | 3203082628933 | 无锡垚之久汽车零部件有限公司 | 杨巷 | 交流10kV | 250 | 250 | 25 | 13.9711 | 9.7764 | 1.5625 | 0 | 0 | 0
3270 | 工业企业6组 | 3203083377182 | 宜兴市双平线缆有限公司 | 杨巷 | 交流10kV | 1200 | 800 | 80 | 267.3 | 245.3873 | 209.2345 | 187.3 | 165.3873 | 129.2345
3271 | 工业企业6组 | 3203081455419 | 无锡华亨线缆有限公司 | 杨巷 | 交流10kV | 1130 | 1130 | 113 | 145.2776 | 145.6232 | 42.73 | 32.2776 | 32.6232 | 0
3272 | 工业企业6组 | 3203083044739 | 无锡市军艳橡塑有限公司 | 杨巷 | 交流10kV | 500 | 500 | 50 | 279.2932 | 271.7725 | 93.8676 | 229.2932 | 221.7725 | 43.8676
3273 | 工业企业6组 | 3201700110490 | 宜兴爱尔服饰有限公司 | 杨巷 | 交流10kV | 100 | 100 | 10 | 2.8778 | 2.6998 | 22.5044 | 0 | 0 | 12.5044
3274 | 工业企业6组 | 3201700110502 | 宜兴市弘全机械制造有限公司 | 杨巷 | 交流10kV | 500 | 500 | 50 | 1.5963 | 1.4431 | 1.0607 | 0 | 0 | 0
3275 | 工业企业6组 | 3201700124522 | 宜兴市佳技通用环保设备有限公司 | 杨巷 | 交流10kV | 800 | 800 | 80 | 107.6055 | 96.6429 | 6.4453 | 27.6055 | 16.6429 | 0
3276 | 工业企业6组 | 3201700127415 | 江苏驰利电缆有限公司 | 杨巷 | 交流10kV | 1650 | 1650 | 165 | 276.0204 | 283.1925 | 176.3778 | 111.0204 | 118.1925 | 11.3778
3277 | 工业企业6组 | 3201700133594 | 华邦(宜兴)纺织品有限公司 | 杨巷 | 交流10kV | 250 | 250 | 25 | 37.9064 | 30.1911 | 2.6372 | 12.9064 | 5.1911 | 0
3278 | 工业企业6组 | 3201700140429 | 无锡新泽利新材料有限公司 | 杨巷 | 交流10kV | 1630 | 630 | 63 | 257.3893 | 278.8222 | 249.6727 | 194.3893 | 215.8222 | 186.6727
3279 | 工业企业6组 | 3201700140247 | 无锡启达箱包有限公司 | 杨巷 | 交流10kV | 500 | 500 | 50 | 250.8427 | 251.9385 | 96.0068 | 200.8427 | 201.9385 | 46.0068
3280 | 工业企业6组 | 3201700140544 | 宜兴市明龙线缆有限公司 | 杨巷 | 交流10kV | 500 | 500 | 50 | 160.4304 | 151.5434 | 111.8327 | 110.4304 | 101.5434 | 61.8327
3281 | 工业企业6组 | 3201700141724 | 江苏新兴海特种电缆科技有限公司 | 杨巷 | 交流10kV | 400 | 400 | 40 | 108.7543 | 97.5794 | 9.7382 | 68.7543 | 57.5794 | 0
3282 | 工业企业6组 | 3201700141727 | 江苏安诚电缆有限公司 | 杨巷 | 交流10kV | 400 | 400 | 40 | 222.7309 | 212.1705 | 8.2992 | 182.7309 | 172.1705 | 0
3283 | 工业企业6组 | 3201700143704 | 宜兴市智立铜业有限公司 | 杨巷 | 交流10kV | 1115 | 1115 | 111.5 | 22.1333 | 129.9375 | 9.7467 | 0 | 18.4375 | 0
3284 | 工业企业6组 | 3201700146092 | 无锡市长胜线缆有限公司 | 杨巷 | 交流10kV | 500 | 500 | 50 | 141.2964 | 120.8556 | 5.1015 | 91.2964 | 70.8556 | 0
3285 | 工业企业6组 | 3201700146003 | 江苏新山峰电缆有限公司 | 杨巷 | 交流10kV | 1300 | 1300 | 130 | 279.2926 | 290.9608 | 82.7094 | 149.2926 | 160.9608 | 0
3286 | 工业企业6组 | 3201700150927 | 无锡市东田电缆有限公司 | 杨巷 | 交流10kV | 800 | 800 | 80 | 212.3446 | 172.28 | 319.1115 | 132.3446 | 92.28 | 239.1115
3287 | 工业企业6组 | 3201110000754 | 宜兴市峰韬工贸有限公司 | 杨巷 | 交流10kV | 250 | 250 | 25 | 54.6882 | 52.3457 | 1.7643 | 29.6882 | 27.3457 | 0
3288 | 工业企业6组 | 3201110020232 | 江苏格胜特节能科技有限公司 | 杨巷 | 交流10kV | 1915 | 1915 | 191.5 | 190.937 | 156.045 | 10.9959 | 0 | 0 | 0
3289 | 工业企业6组 | 3201110036822 | 宜兴市恒昌工业气体有限公司 | 杨巷 | 交流10kV | 800 | 800 | 80 | 80.8167 | 25.4111 | 18.0345 | 0.8167 | 0 | 0
3290 | 工业企业6组 | 3201110169100 | 江苏中矿电缆有限公司 | 杨巷 | 交流10kV | 400 | 250 | 25 | 73.5519 | 73.5607 | 10.5204 | 48.5519 | 48.5607 | 0
3291 | 工业企业6组 | 3201110251830 | 无锡高拓新材料股份有限公司 | 杨巷 | 交流10kV | 1880 | 1880 | 188 | 549.037 | 595.7547 | 466.6604 | 361.037 | 407.7547 | 278.6604
3292 | 工业企业6组 | 3201110349314 | 宜兴市逸云化纤有限公司 | 杨巷 | 交流10kV | 250 | 250 | 25 | 9.1529 | 8.2865 | 6.9205 | 0 | 0 | 0
3293 | 工业企业6组 | 3201110400419 | 江苏易盛生物科技有限公司 | 杨巷 | 交流10kV | 200 | 200 | 20 | 32.2372 | 17.1589 | 2.5962 | 12.2372 | 0 | 0
3294 | 工业企业6组 | 3201111057834 | 中水电缆（江苏）有限公司 | 杨巷 | 交流10kV | 2300 | 1250 | 125 | 252.0821 | 303.5667 | 431.72 | 127.0821 | 178.5667 | 306.72
3295 | 工业企业6组 | 3201111119633 | 宜兴市飞鸿塑料制品厂 | 杨巷 | 交流10kV | 250 | 250 | 25 | 36.5038 | 35.2296 | 39.6261 | 11.5038 | 10.2296 | 14.6261
3296 | 工业企业6组 | 3201111154333 | 江苏吉达电缆有限公司 | 杨巷 | 交流10kV | 1500 | 1000 | 100 | 272.9725 | 334.632 | 196.84 | 172.9725 | 234.632 | 96.84
3297 | 工业企业6组 | 3201111196040 | 宜兴市双立通风设备有限公司 | 杨巷 | 交流10kV | 250 | 250 | 25 | 30.4116 | 25.0688 | 8.204 | 5.4116 | 0.0688 | 0
3298 | 工业企业6组 | 3201111286733 | 宜兴市杨巷镇永达环保填料厂 | 杨巷 | 交流10kV | 250 | 250 | 25 | 38.6096 | 37.8915 | 1.2038 | 13.6096 | 12.8915 | 0
3299 | 工业企业6组 | 3201111286734 | 江苏东辰体育器材有限公司 | 杨巷 | 交流10kV | 500 | 500 | 50 | 84.176 | 104.336 | 103.847 | 34.176 | 54.336 | 53.847
3300 | 工业企业6组 | 3201111381842 | 江苏远红电缆有限公司 | 杨巷 | 交流10kV | 1250 | 1250 | 125 | 263.4 | 284.3 | 451.4058 | 138.4 | 159.3 | 326.4058
3301 | 工业企业6组 | 3201111639748 | 宜兴市进财机械设备有限公司 | 杨巷 | 交流10kV | 250 | 250 | 25 | 30.0368 | 22.077 | 1.6749 | 5.0368 | 0 | 0
3302 | 工业企业6组 | 3201112113994 | 无锡市苏南电缆有限公司 | 杨巷 | 交流10kV | 3780 | 3780 | 378 | 570.5 | 722.8889 | 769.8542 | 192.5 | 344.8889 | 391.8542
3303 | 工业企业6组 | 3201113486063 | 江苏美依纳纺织有限公司 | 杨巷 | 交流10kV | 250 | 250 | 25 | 6.356 | 6.5537 | 0.4797 | 0 | 0 | 0
3304 | 工业企业6组 | 3201113881629 | 宜兴市嘉铭水稻种植专业合作社 | 杨巷 | 交流10kV | 250 | 250 | 25 | 45.6182 | 73.9125 | 38.22 | 20.6182 | 48.9125 | 13.22
3305 | 工业企业6组 | 3201114098807 | 江苏奥通光电缆科技有限公司 | 杨巷 | 交流10kV | 400 | 400 | 40 | 42.8227 | 48.2342 | 2.9348 | 2.8227 | 8.2342 | 0
3306 | 工业企业6组 | 3201114203443 | 江苏永久电缆有限公司 | 杨巷 | 交流10kV | 500 | 500 | 50 | 78.5131 | 95.0852 | 38.3571 | 28.5131 | 45.0852 | 0
3307 | 工业企业6组 | 3201114492592 | 无锡市博杰环保有限公司 | 杨巷 | 交流10kV | 250 | 250 | 25 | 59.4143 | 60.3963 | 12.5504 | 34.4143 | 35.3963 | 0
3308 | 工业企业6组 | 3201114545904 | 宜兴爱旭包装有限公司 | 杨巷 | 交流10kV | 500 | 315 | 31.5 | 254.0643 | 245.3818 | 42.1775 | 222.5643 | 213.8818 | 10.6775
3309 | 工业企业6组 | 3201114574653 | 无锡贝科斯维电机科技有限公司 | 杨巷 | 交流10kV | 250 | 250 | 25 | 21.1605 | 21.6707 | 5.6965 | 0 | 0 | 0
3310 | 工业企业6组 | 3201114575065 | 宜兴市旭驰机械有限公司 | 杨巷 | 交流10kV | 2250 | 1450 | 145 | 81.4091 | 89.383 | 110.5436 | 0 | 0 | 0
3311 | 工业企业6组 | 3201114782985 | 赛途仪器仪表江苏有限公司 | 杨巷 | 交流10kV | 250 | 250 | 25 | 126.8685 | 118.2164 | 20.6048 | 101.8685 | 93.2164 | 0
3312 | 工业企业6组 | 3201114818404 | 无锡市霞光塑业科技有限公司 | 杨巷 | 交流10kV | 250 | 250 | 25 | 95.7817 | 95.4515 | 60.2322 | 70.7817 | 70.4515 | 35.2322
3313 | 工业企业6组 | 3201114859808 | 江苏驰利电缆有限公司 | 杨巷 | 交流10kV | 1250 | 1250 | 125 | 167.8125 | 186.2209 | 419.2109 | 42.8125 | 61.2209 | 294.2109
3314 | 工业企业6组 | 3203002246636 | 江苏墨海实业有限公司 | 杨巷 | 交流10kV | 2000 | 2000 | 200 | 11.2928 | 12.4112 | 14.8146 | 0 | 0 | 0
3315 | 工业企业6组 | 3203004835604 | 江苏富睿特环境科技有限公司 | 杨巷 | 交流10kV | 2000 | 0 | 0 | 0 | 0 | 0 | 0 | 0 | 0
3316 | 工业企业6组 | 3203004890091 | 江苏富睿特环境科技有限公司 | 杨巷 | 交流10kV | 400 | 400 | 40 | 32.612 | 25.5814 | 16.2881 | 0 | 0 | 0
3317 | 工业企业6组 | 3203006167821 | 宜兴市杨巷牛羊屠宰有限公司 | 杨巷 | 交流10kV | 2050 | 2050 | 205 | 220.0887 | 290.1286 | 598.3269 | 15.0887 | 85.1286 | 393.3269
3318 | 工业企业6组 | 3203005302292 | 宜兴市鑫伟安铜业有限公司 | 杨巷 | 交流10kV | 1250 | 1250 | 125 | 90.5759 | 81.6082 | 9.0036 | 0 | 0 | 0
3319 | 工业企业6组 | 3203006232081 | 宜兴市信立特再生资源有限公司 | 杨巷 | 交流10kV | 2000 | 2000 | 200 | 104.5796 | 76.0309 | 306.9296 | 0 | 0 | 106.9296
3320 | 工业企业6组 | 3203072824668 | 宜兴圣天铜业有限公司 | 杨巷 | 交流10kV | 1000 | 1000 | 100 | 134.7786 | 144.5164 | 354.6 | 34.7786 | 44.5164 | 254.6
3321 | 工业企业6组 | 3203073234415 | 宜兴市万辉电缆有限公司 | 杨巷 | 交流10kV | 250 | 0 | 0 | 0 | 0 | 0 | 0 | 0 | 0
3322 | 工业企业6组 | 3203078791197 | 江苏国为澳明威环保新材料有限公司 | 杨巷 | 交流10kV | 500 | 500 | 50 | 29.7123 | 29.2779 | 24.8506 | 0 | 0 | 0
3323 | 工业企业6组 | 3203079211491 | 江苏斯耐杰汽车内饰件有限公司 | 杨巷 | 交流10kV | 500 | 0 | 0 | 0.0185 | 0 | 0 | 0.0185 | 0 | 0
3324 | 工业企业6组 | 3203078962290 | 无锡市炎昌新型材料科技有限公司 | 杨巷 | 交流10kV | 2500 | 2500 | 250 | 846.7875 | 1311.0327 | 1716.8618 | 596.7875 | 1061.0327 | 1466.8618
3325 | 工业企业6组 | 3203080422022 | 路顺环保科技（宜兴）有限公司 | 杨巷 | 交流10kV | 6430 | 6430 | 643 | 328.7286 | 344.2963 | 283.68 | 0 | 0 | 0
3326 | 工业企业6组 | 3203080221908 | 江苏金仁特种电缆科技有限公司 | 杨巷 | 交流10kV | 1250 | 1250 | 125 | 369.1527 | 272.2056 | 252.2786 | 244.1527 | 147.2056 | 127.2786
3327 | 工业企业6组 | 3203081235163 | 宜兴市阳港矿业有限公司 | 杨巷 | 交流10kV | 9400 | 9400 | 940 | 192.6037 | 183.4182 | 33.5111 | 0 | 0 | 0
3328 | 工业企业6组 | 3203082931782 | 宜兴市阳港矿业有限公司 | 杨巷 | 交流10kV | 250 | 250 | 25 | 14.9748 | 12.2271 | 7.5877 | 0 | 0 | 0
3329 | 工业企业6组 | 3203086086251 | 宜兴市鑫远恒环保科技有限公司 | 杨巷 | 交流10kV | 1000 | 1000 | 100 | 0 | 0 | 0 | 0 | 0 | 0
3330 | 工业企业6组 | 3203087397953 | 无锡盐柴动力科技有限公司 | 杨巷 | 交流10kV | 400 | 0 | 0 | 0 | 0 | 0 | 0 | 0 | 0
3331 | 工业企业6组 | 3203086968832 | 江苏宽驰集成科技有限公司 | 杨巷 | 交流10kV | 250 | 250 | 25 | 0 | 0 | 0 | 0 | 0 | 0
3332 | 工业企业6组 | 3203087939481 | 宜兴海盛辉科技有限公司 | 杨巷 | 交流10kV | 1630 | 1000 | 100 | 0 | 0 | 0 | 0 | 0 | 0
3333 | 工业企业6组 | 3203087955678 | 江苏海盛兴金属材料有限公司 | 杨巷 | 交流10kV | 1250 | 1250 | 125 | 178.9527 | 252.54 | 223.9661 | 53.9527 | 127.54 | 98.9661
3334 | 工业企业6组 | 3203086978451 | 无锡上美新材料科技有限公司 | 杨巷 | 交流10kV | 630 | 630 | 63 | 0 | 0 | 0 | 0 | 0 | 0
3335 | 工业企业6组 | 3201700110067 | 无锡市绿田化工有限公司 | 芳桥 | 交流10kV | 250 | 250 | 25 | 6.46 | 3.5825 | 1.24 | 0 | 0 | 0
3336 | 工业企业6组 | 3201700110074 | 宜兴市耐火材料有限公司 | 芳桥 | 交流10kV | 4000 | 3000 | 300 | 135.7818 | 818.15 | 208.937 | 0 | 518.15 | 0
3337 | 工业企业6组 | 3201700110075 | 宜兴市申生催化剂有限公司 | 芳桥 | 交流10kV | 1030 | 400 | 40 | 9.7064 | 11.0056 | 2.3727 | 0 | 0 | 0
3338 | 工业企业6组 | 3201700110178 | 宜兴市于氏特种玻璃有限公司 | 芳桥 | 交流10kV | 250 | 250 | 25 | 80.1055 | 77.5218 | 26.8945 | 55.1055 | 52.5218 | 1.8945
3339 | 工业企业6组 | 3201700124322 | 虎皇新材料科技集团有限公司 | 芳桥 | 交流10kV | 2260 | 630 | 63 | 86.1942 | 80.2276 | 172.1774 | 23.1942 | 17.2276 | 109.1774
3340 | 工业企业6组 | 3201700123143 | 宜兴林锋淤泥综合利用科技有限公司 | 芳桥 | 交流10kV | 315 | 0 | 0 | 14.7198 | 3.8422 | 1.4718 | 0 | 0 | 0
3341 | 工业企业6组 | 3201700124546 | 宜兴林锋淤泥综合利用科技有限公司 | 芳桥 | 交流10kV | 3600 | 3600 | 360 | 540.8519 | 835.2727 | 637.8333 | 180.8519 | 475.2727 | 277.8333
3342 | 工业企业6组 | 3201700136631 | 宜兴市于氏特种玻璃有限公司 | 芳桥 | 交流10kV | 1250 | 1250 | 125 | 159.9232 | 147.935 | 102.5873 | 34.9232 | 22.935 | 0
3343 | 工业企业6组 | 3201110664344 | 宜兴市江亚化学有限公司 | 芳桥 | 交流10kV | 80 | 80 | 8 | 11.2016 | 8.2804 | 6.2107 | 3.2016 | 0.2804 | 0
3344 | 工业企业6组 | 3201113293149 | 宜兴市裕民炉料有限公司 | 芳桥 | 交流10kV | 200 | 200 | 20 | 11.1475 | 7.2476 | 1.4995 | 0 | 0 | 0
3345 | 工业企业6组 | 3201113380777 | 无锡市开来生物科技有限公司 | 芳桥 | 交流10kV | 1630 | 630 | 63 | 90.6415 | 81.5294 | 14.3636 | 27.6415 | 18.5294 | 0
3346 | 工业企业6组 | 3201113387337 | 丰烨医药（无锡）有限公司 | 芳桥 | 交流10kV | 200 | 200 | 20 | 37.0804 | 26.9165 | 20.3309 | 17.0804 | 6.9165 | 0.3309
3347 | 工业企业6组 | 3203080827917 | 宜兴市中邦机械有限公司 | 芳桥 | 交流10kV | 250 | 250 | 25 | 7.8967 | 6.1998 | 0.9709 | 0 | 0 | 0
3348 | 工业企业6组 | 3203080741328 | 筑元门业制造江苏有限公司 | 芳桥 | 交流10kV | 250 | 250 | 25 | 43.3182 | 33.0733 | 10.7362 | 18.3182 | 8.0733 | 0
3349 | 工业企业6组 | 3203081566595 | 宜兴市晟瑞辰机械设备有限公司 | 芳桥 | 交流10kV | 2000 | 2000 | 200 | 565.2134 | 507.2618 | 412.0527 | 365.2134 | 307.2618 | 212.0527
3350 | 工业企业6组 | 3203083166380 | 江苏明捷动力科技有限公司 | 芳桥 | 交流10kV | 2400 | 2400 | 240 | 0 | 0 | 0 | 0 | 0 | 0
3351 | 工业企业6组 | 3203083532624 | 江苏宜德新材料科技有限公司 | 芳桥 | 交流10kV | 3880 | 0 | 0 | 0 | 0 | 0 | 0 | 0 | 0
3352 | 工业企业6组 | 3203083911947 | 无锡久赫来金属管业有限公司 | 芳桥 | 交流10kV | 2400 | 2400 | 240 | 0 | 0 | 0 | 0 | 0 | 0
3353 | 工业企业6组 | 3201700110062 | 宜兴市申光医药化工有限公司 | 芳桥 | 交流10kV | 200 | 200 | 20 | 56.5169 | 27.2565 | 36.8047 | 36.5169 | 7.2565 | 16.8047
3354 | 工业企业6组 | 3201700110069 | 宜兴市星宇药业有限公司 | 芳桥 | 交流10kV | 630 | 630 | 63 | 0 | 0 | 0 | 0 | 0 | 0
3355 | 工业企业6组 | 3201700110070 | 江苏神马铝业有限公司 | 芳桥 | 交流10kV | 200 | 200 | 20 | 10.0373 | 9.6073 | 6.7065 | 0 | 0 | 0
3356 | 工业企业6组 | 3201700110071 | 江苏洪流泵业股份有限公司 | 芳桥 | 交流10kV | 250 | 0 | 0 | 4.09 | 4.7631 | 3.2463 | 0 | 0 | 0
3357 | 工业企业6组 | 3201700110072 | 江苏鹏潮环境科技有限公司 | 芳桥 | 交流10kV | 160 | 160 | 16 | 70.5067 | 57.9358 | 4.3373 | 54.5067 | 41.9358 | 0
3358 | 工业企业6组 | 3201700110087 | 宜兴鑫盛工艺品有限公司 | 芳桥 | 交流10kV | 250 | 250 | 25 | 9.9216 | 1.672 | 1.3302 | 0 | 0 | 0
3359 | 工业企业6组 | 3201700110090 | 宜兴市军达新材料科技有限公司 | 芳桥 | 交流10kV | 160 | 160 | 16 | 0 | 0 | 0 | 0 | 0 | 0
3360 | 工业企业6组 | 3201700110097 | 建筑材料厂 | 芳桥 | 交流10kV | 50 | 50 | 5 | 0.9951 | 1.0044 | 0.3325 | 0 | 0 | 0
3361 | 工业企业6组 | 3201700110109 | 宜兴市洁乐实业有限公司 | 芳桥 | 交流10kV | 800 | 400 | 40 | 26.2796 | 26.1667 | 5.8196 | 0 | 0 | 0
3362 | 工业企业6组 | 3201700110113 | 江苏迈克化工机械有限公司 | 芳桥 | 交流10kV | 400 | 400 | 40 | 217.2815 | 209.1481 | 12.7011 | 177.2815 | 169.1481 | 0
3363 | 工业企业6组 | 3201700110138 | 宜兴市宏旺机械有限公司 | 芳桥 | 交流10kV | 315 | 250 | 25 | 3.3311 | 3.266 | 1.7757 | 0 | 0 | 0
3364 | 工业企业6组 | 3201700110139 | 无锡市鸿庆无纺布有限公司 | 芳桥 | 交流10kV | 315 | 0 | 0 | 0 | 0 | 0 | 0 | 0 | 0
3365 | 工业企业6组 | 3201700110153 | 宜兴市红叶铸钢有限公司 | 芳桥 | 交流10kV | 500 | 0 | 0 | 0 | 0 | 0 | 0 | 0 | 0
3366 | 工业企业6组 | 3201700110166 | 宜兴市三龙电气有限公司 | 芳桥 | 交流10kV | 200 | 200 | 20 | 54.7034 | 24.058 | 1.7482 | 34.7034 | 4.058 | 0
3367 | 工业企业6组 | 3201700110172 | 宜兴市芳新废金属回收有限公司 | 芳桥 | 交流10kV | 250 | 250 | 25 | 49.0023 | 46.5109 | 1.5844 | 24.0023 | 21.5109 | 0
3368 | 工业企业6组 | 3201700110180 | 宜兴市曙光机械有限公司 | 芳桥 | 交流10kV | 250 | 250 | 25 | 30.5468 | 30.0095 | 17.6089 | 5.5468 | 5.0095 | 0
3369 | 工业企业6组 | 3201700112224 | 宜兴市呈龙涂料机械有限公司 | 芳桥 | 交流10kV | 250 | 250 | 25 | 76.3446 | 61.9018 | 6.1902 | 51.3446 | 36.9018 | 0
3370 | 工业企业6组 | 3201700112226 | 江苏群丰智能机械有限公司 | 芳桥 | 交流10kV | 80 | 80 | 8 | 0 | 0 | 0 | 0 | 0 | 0
3371 | 工业企业6组 | 3201700112452 | 无锡盾宇重工科技有限公司 | 芳桥 | 交流10kV | 630 | 0 | 0 | 0 | 0 | 0 | 0 | 0 | 0
3372 | 工业企业6组 | 3201700113311 | 宜兴市明欣机械设备有限公司 | 芳桥 | 交流10kV | 2750 | 2500 | 250 | 275.1885 | 244.1444 | 439.1667 | 25.1885 | 0 | 189.1667
3373 | 工业企业6组 | 3201700118092 | 宜兴市宏鹏铸钢有限公司 | 芳桥 | 交流10kV | 800 | 0 | 0 | 0 | 0 | 0 | 0 | 0 | 0
3374 | 工业企业6组 | 3201700122856 | 宜兴市沁丰铸钢有限公司 | 芳桥 | 交流10kV | 1315 | 0 | 0 | 0 | 0 | 0 | 0 | 0 | 0
3375 | 工业企业6组 | 3201700123005 | 宜兴市豪达铸钢有限公司 | 芳桥 | 交流10kV | 2600 | 2600 | 260 | 0 | 0 | 0 | 0 | 0 | 0
3376 | 工业企业6组 | 3201700123095 | 宜兴市震威金属铸造有限公司 | 芳桥 | 交流10kV | 3130 | 3130 | 313 | 102.4218 | 49.6077 | 227.2222 | 0 | 0 | 0
3377 | 工业企业6组 | 3201700123024 | 宜兴市伟达铸造有限公司 | 芳桥 | 交流10kV | 400 | 0 | 0 | 0 | 0 | 0 | 0 | 0 | 0
3378 | 工业企业6组 | 3201700122960 | 宜兴市鑫中鑫机械有限公司 | 芳桥 | 交流10kV | 2050 | 0 | 0 | 0 | 0 | 0 | 0 | 0 | 0
3379 | 工业企业6组 | 3201700124438 | 宜兴市翔宇铸钢有限公司 | 芳桥 | 交流10kV | 1000 | 0 | 0 | 0 | 0 | 0 | 0 | 0 | 0
3380 | 工业企业6组 | 3201700124489 | 宜兴市金马铸钢有限公司 | 芳桥 | 交流10kV | 1880 | 0 | 0 | 0 | 0 | 0 | 0 | 0 | 0
3381 | 工业企业6组 | 3201700124367 | 宜兴市琰兴丰机械科技有限公司 | 芳桥 | 交流10kV | 1250 | 1250 | 125 | 26.4327 | 50.6436 | 22.1185 | 0 | 0 | 0
3382 | 工业企业6组 | 3201700130691 | 宜兴市邦尔特化纤有限公司 | 芳桥 | 交流10kV | 2000 | 2000 | 200 | 693.3091 | 722.6957 | 486.575 | 493.3091 | 522.6957 | 286.575
3383 | 工业企业6组 | 3201700128690 | 宜兴市骋源高新材料有限公司 | 芳桥 | 交流10kV | 160 | 160 | 16 | 0.5976 | 0.7245 | 0.228 | 0 | 0 | 0
3384 | 工业企业6组 | 3201700129669 | 江苏神马铝业有限公司 | 芳桥 | 交流10kV | 4450 | 1600 | 160 | 153.7379 | 120.1941 | 56.2704 | 0 | 0 | 0
3385 | 工业企业6组 | 3201700132064 | 宜兴市昌华过滤器材有限公司 | 芳桥 | 交流10kV | 160 | 160 | 16 | 30.2987 | 28.361 | 13.0977 | 14.2987 | 12.361 | 0
3386 | 工业企业6组 | 3201700134734 | 宜兴市建第精和机械制造有限公司 | 芳桥 | 交流10kV | 1000 | 0 | 0 | 0 | 0 | 0 | 0 | 0 | 0
3387 | 工业企业6组 | 3201700135392 | 宜兴市德高机械有限公司 | 芳桥 | 交流10kV | 2630 | 2630 | 263 | 58.7269 | 51.6545 | 119.3321 | 0 | 0 | 0
3388 | 工业企业6组 | 3201700135471 | 宜兴市宏大标准件有限公司 | 芳桥 | 交流10kV | 250 | 250 | 25 | 125.8755 | 129.252 | 37.3707 | 100.8755 | 104.252 | 12.3707
3389 | 工业企业6组 | 3201700135997 | 无锡普路特塑业有限公司 | 芳桥 | 交流10kV | 250 | 0 | 0 | 31.3226 | 38.3072 | 19.4962 | 0 | 0 | 0
3390 | 工业企业6组 | 3201700136175 | 无锡市圣戈达铸件有限公司 | 芳桥 | 交流10kV | 1500 | 0 | 0 | 0 | 0 | 0 | 0 | 0 | 0
3391 | 工业企业6组 | 3201700139562 | 宜兴市胜博威模具有限公司 | 芳桥 | 交流10kV | 400 | 400 | 40 | 157.6074 | 130.3654 | 90.9942 | 117.6074 | 90.3654 | 50.9942
3392 | 工业企业6组 | 3201700141061 | 无锡上工搪化工设备有限公司 | 芳桥 | 交流10kV | 5400 | 0 | 0 | 89.8846 | 62.5283 | 525.6604 | 0 | 0 | 0
3393 | 工业企业6组 | 3201700142125 | 无锡优派科技有限公司 | 芳桥 | 交流10kV | 250 | 250 | 25 | 52.3744 | 48.836 | 2.0156 | 27.3744 | 23.836 | 0
3394 | 工业企业6组 | 3201700141717 | 美安新能源（江苏）有限公司 | 芳桥 | 交流10kV | 250 | 250 | 25 | 96.6568 | 79.61 | 17.9524 | 71.6568 | 54.61 | 0
3395 | 工业企业6组 | 3201700143761 | 宜兴市宏翔模具有限公司 | 芳桥 | 交流10kV | 200 | 200 | 20 | 22.3109 | 18.8753 | 2.0302 | 2.3109 | 0 | 0
3396 | 工业企业6组 | 3201700143728 | 宜兴市荣盛紧固件有限公司 | 芳桥 | 交流10kV | 250 | 250 | 25 | 34.1175 | 32.8289 | 1.3537 | 9.1175 | 7.8289 | 0
3397 | 工业企业6组 | 3201700143978 | 无锡盾宇重工科技有限公司 | 芳桥 | 交流10kV | 400 | 400 | 40 | 25.1964 | 22.3236 | 3.4744 | 0 | 0 | 0
3398 | 工业企业6组 | 3201700143977 | 宜兴市江威机械有限公司 | 芳桥 | 交流10kV | 2800 | 2000 | 200 | 42.083 | 41.0667 | 15.432 | 0 | 0 | 0
3399 | 工业企业6组 | 3201700149376 | 宜兴市奥兴机械有限公司 | 芳桥 | 交流10kV | 3900 | 3900 | 390 | 100.4 | 52.4264 | 589.8852 | 0 | 0 | 199.8852
3400 | 工业企业6组 | 3201700149273 | 江苏森诺塑胶科技有限公司 | 芳桥 | 交流10kV | 1000 | 1000 | 100 | 33.5073 | 25.33 | 21.7127 | 0 | 0 | 0
3401 | 工业企业6组 | 3201700148598 | 江苏隆鑫共享包装科技有限公司 | 芳桥 | 交流10kV | 3130 | 3130 | 313 | 2619.92 | 2594.653 | 3488.5416 | 2306.92 | 2281.653 | 3175.5416
3402 | 工业企业6组 | 3201110004420 | 江苏洪流电磁线科技有限公司 | 芳桥 | 交流10kV | 1250 | 1250 | 125 | 385.5518 | 479.3546 | 701.9926 | 260.5518 | 354.3546 | 576.9926
3403 | 工业企业6组 | 3201110009989 | 宜兴市浩天辐射防护设备有限公司 | 芳桥 | 交流10kV | 200 | 200 | 20 | 39.9587 | 32.8191 | 1.9702 | 19.9587 | 12.8191 | 0
3404 | 工业企业6组 | 3201110007956 | 无锡市德赛数码科技有限公司 | 芳桥 | 交流10kV | 1600 | 1600 | 160 | 422.9607 | 423.6222 | 25.2618 | 262.9607 | 263.6222 | 0
3405 | 工业企业6组 | 3201110065526 | 无锡通帆机械有限公司 | 芳桥 | 交流10kV | 2260 | 1630 | 163 | 0 | 0 | 0 | 0 | 0 | 0
3406 | 工业企业6组 | 3201110492241 | 宜兴市潜力生物质能源有限公司 | 芳桥 | 交流10kV | 315 | 0 | 0 | 0 | 0 | 0 | 0 | 0 | 0
3407 | 工业企业6组 | 3201110537230 | 宜兴市新立织造有限公司 | 芳桥 | 交流10kV | 400 | 400 | 40 | 87.6271 | 85.6743 | 9.4016 | 47.6271 | 45.6743 | 0
3408 | 工业企业6组 | 3201110537231 | 江苏龙辰不锈钢科技有限公司 | 芳桥 | 交流10kV | 1400 | 400 | 40 | 7.2885 | 5.773 | 3.0588 | 0 | 0 | 0
3409 | 工业企业6组 | 3201110537232 | 宜兴市同聚机械科技有限公司 | 芳桥 | 交流10kV | 200 | 200 | 20 | 29.8104 | 23.08 | 5.3614 | 9.8104 | 3.08 | 0
3410 | 工业企业6组 | 3201110640436 | 宜兴市华盛铸造材料有限公司 | 芳桥 | 交流10kV | 315 | 315 | 31.5 | 43.5236 | 28.4611 | 195.5029 | 12.0236 | 0 | 164.0029
3411 | 工业企业6组 | 3201110664633 | 宜兴市金兰环保科技有限公司 | 芳桥 | 交流10kV | 250 | 250 | 25 | 53.8234 | 38.9643 | 5.9829 | 28.8234 | 13.9643 | 0
3412 | 工业企业6组 | 3201110891734 | 宜兴市洪流金属制品有限公司 | 芳桥 | 交流10kV | 1000 | 0 | 0 | 0 | 0 | 0 | 0 | 0 | 0
3413 | 工业企业6组 | 3201111008139 | 无锡市多可萌暖通设备有限公司 | 芳桥 | 交流10kV | 400 | 400 | 40 | 164.0852 | 175.2283 | 16.6406 | 124.0852 | 135.2283 | 0
3414 | 工业企业6组 | 3201111118434 | 江苏群益机械设备有限公司 | 芳桥 | 交流10kV | 2500 | 1250 | 125 | 117.4636 | 116.3455 | 81.9057 | 0 | 0 | 0
3415 | 工业企业6组 | 3201111228552 | 江苏汇通环保设备有限公司 | 芳桥 | 交流10kV | 200 | 200 | 20 | 53.2657 | 39.552 | 2.9018 | 33.2657 | 19.552 | 0
3416 | 工业企业6组 | 3201111372833 | 宜兴市明丰化工有限公司 | 芳桥 | 交流10kV | 250 | 250 | 25 | 81.7624 | 70.2907 | 2.3987 | 56.7624 | 45.2907 | 0
3417 | 工业企业6组 | 3201111449234 | 宜兴市华瑞铸造材料有限公司 | 芳桥 | 交流10kV | 400 | 400 | 40 | 148.6055 | 140.1998 | 26.8896 | 108.6055 | 100.1998 | 0
3418 | 工业企业6组 | 3201111619537 | 宜兴市雅德机械有限公司 | 芳桥 | 交流10kV | 250 | 250 | 25 | 38.8543 | 45.8945 | 6.0064 | 13.8543 | 20.8945 | 0
3419 | 工业企业6组 | 3201111717333 | 宜兴市荣腾机械设备有限公司 | 芳桥 | 交流10kV | 200 | 200 | 20 | 8.7235 | 6.915 | 2.9463 | 0 | 0 | 0
3420 | 工业企业6组 | 3201111921833 | 江苏朔耘石化装备有限公司 | 芳桥 | 交流10kV | 630 | 630 | 63 | 96.8261 | 101.5498 | 19.0482 | 33.8261 | 38.5498 | 0
3421 | 工业企业6组 | 3201111932937 | 宜兴市四方公路养护工程集团有限公司 | 芳桥 | 交流10kV | 250 | 250 | 25 | 30.7125 | 26.5021 | 4.7312 | 5.7125 | 1.5021 | 0
3422 | 工业企业6组 | 3201112053770 | 江苏锐奥汽车零部件有限公司 | 芳桥 | 交流10kV | 500 | 500 | 50 | 193.1118 | 190.4882 | 37.533 | 143.1118 | 140.4882 | 0
3423 | 工业企业6组 | 3201112266034 | 江苏启创环境科技股份有限公司 | 芳桥 | 交流10kV | 500 | 500 | 50 | 65.8932 | 55.6374 | 78.3109 | 15.8932 | 5.6374 | 28.3109
3424 | 工业企业6组 | 3201112583672 | 宜兴市金纳利机械制造有限公司 | 芳桥 | 交流10kV | 8000 | 8000 | 800 | 190.375 | 226.5818 | 452.7679 | 0 | 0 | 0
3425 | 工业企业6组 | 3201112623133 | 江苏瀚康生物科技有限公司 | 芳桥 | 交流10kV | 500 | 500 | 50 | 6.142 | 7.1044 | 1.795 | 0 | 0 | 0
3426 | 工业企业6组 | 3201112705633 | 无锡市双永泵阀有限公司 | 芳桥 | 交流10kV | 1630 | 250 | 25 | 31.125 | 12.2036 | 22.3309 | 6.125 | 0 | 0
3427 | 工业企业6组 | 3201113235087 | 无锡迪斯凯包装容器有限公司 | 芳桥 | 交流10kV | 250 | 250 | 25 | 35.578 | 43.28 | 0.3429 | 10.578 | 18.28 | 0
3428 | 工业企业6组 | 3201113317357 | 宜兴市佳信数控科技有限公司 | 芳桥 | 交流10kV | 400 | 400 | 40 | 102.8264 | 80.7267 | 64.6564 | 62.8264 | 40.7267 | 24.6564
3429 | 工业企业6组 | 3201113823182 | 宜兴市祥宏塑料包装有限公司 | 芳桥 | 交流10kV | 250 | 250 | 25 | 44.9896 | 49.1558 | 38.1435 | 19.9896 | 24.1558 | 13.1435
3430 | 工业企业6组 | 3201113893969 | 宜兴市才道环保科技有限公司 | 芳桥 | 交流10kV | 400 | 0 | 0 | 0 | 0 | 0 | 0 | 0 | 0
3431 | 工业企业6组 | 3201114287171 | 无锡市网讯通讯设备科技有限公司 | 芳桥 | 交流10kV | 200 | 200 | 20 | 43.265 | 27.8858 | 6.4741 | 23.265 | 7.8858 | 0
3432 | 工业企业6组 | 3201114421367 | 江苏英伦环保科技有限公司 | 芳桥 | 交流10kV | 250 | 250 | 25 | 82.6714 | 82.9527 | 7.2405 | 57.6714 | 57.9527 | 0
3433 | 工业企业6组 | 3201114456592 | 无锡英俊豪科技有限公司 | 芳桥 | 交流10kV | 250 | 250 | 25 | 4.6494 | 5.2987 | 2.4429 | 0 | 0 | 0
3434 | 工业企业6组 | 3201114669869 | 宜兴市奥圣德科技有限公司 | 芳桥 | 交流10kV | 1300 | 800 | 80 | 505.4375 | 494.6364 | 418.3173 | 425.4375 | 414.6364 | 338.3173
3435 | 工业企业6组 | 3201114742049 | 宜兴市云隆无纺制品有限公司 | 芳桥 | 交流10kV | 400 | 0 | 0 | 0 | 0 | 0 | 0 | 0 | 0
3436 | 工业企业6组 | 3201114780828 | 江苏鑫甫科技有限公司 | 芳桥 | 交流10kV | 250 | 250 | 25 | 102.4505 | 97.7582 | 88.5791 | 77.4505 | 72.7582 | 63.5791
3437 | 工业企业6组 | 3201114785024 | 江苏斯道德机械有限公司 | 芳桥 | 交流10kV | 250 | 250 | 25 | 43.7793 | 44.5993 | 12.5967 | 18.7793 | 19.5993 | 0
3438 | 工业企业6组 | 3201114827797 | 江苏金博亚环保设备有限公司 | 芳桥 | 交流10kV | 250 | 250 | 25 | 48.8291 | 43.4241 | 3.9227 | 23.8291 | 18.4241 | 0
3439 | 工业企业6组 | 3203000201247 | 宜兴旭腾智能科技有限公司 | 芳桥 | 交流10kV | 250 | 250 | 25 | 55.868 | 45.5595 | 2.6024 | 30.868 | 20.5595 | 0
3440 | 工业企业6组 | 3203002134078 | 江苏飞蝶管业有限公司 | 芳桥 | 交流10kV | 650 | 250 | 25 | 94.7978 | 110.5091 | 64.4036 | 69.7978 | 85.5091 | 39.4036
3441 | 工业企业6组 | 3203001906152 | 无锡宝纳悦装备科技有限公司 | 芳桥 | 交流10kV | 250 | 250 | 25 | 78.684 | 82.1017 | 6.565 | 53.684 | 57.1017 | 0
3442 | 工业企业6组 | 3203002215471 | 宜兴聚源丰装备科技有限公司 | 芳桥 | 交流10kV | 250 | 250 | 25 | 3.5175 | 2.317 | 1.6421 | 0 | 0 | 0
3443 | 工业企业6组 | 3203002515081 | 无锡昶力圣科技有限公司 | 芳桥 | 交流10kV | 2600 | 2600 | 260 | 46.9382 | 40.2963 | 3.9185 | 0 | 0 | 0
3444 | 工业企业6组 | 3203004097428 | 江苏熙霞通信技术有限公司 | 芳桥 | 交流10kV | 800 | 800 | 80 | 147.966 | 160.6444 | 302.1423 | 67.966 | 80.6444 | 222.1423
3445 | 工业企业6组 | 3203004806671 | 宜兴市迈甚丰机械科技有限公司 | 芳桥 | 交流10kV | 1650 | 250 | 25 | 17.0893 | 13.2868 | 9.2943 | 0 | 0 | 0
3446 | 工业企业6组 | 3203006372813 | 江苏群丰智能机械有限公司 | 芳桥 | 交流10kV | 400 | 0 | 0 | 0 | 0 | 0 | 0 | 0 | 0
3447 | 工业企业6组 | 3203071202982 | 宜兴翔达纺织纤维制品有限公司 | 芳桥 | 交流10kV | 2800 | 800 | 80 | 113.0072 | 61.9428 | 10.0364 | 33.0072 | 0 | 0
3448 | 工业企业6组 | 3203071283649 | 无锡一锻重工制造有限公司 | 芳桥 | 交流10kV | 400 | 250 | 25 | 81.0102 | 80.14 | 23.7457 | 56.0102 | 55.14 | 0
3449 | 工业企业6组 | 3203071813019 | 江苏胜开尔工业技术有限公司 | 芳桥 | 交流10kV | 400 | 400 | 40 | 56.1304 | 52.3667 | 9.3476 | 16.1304 | 12.3667 | 0
3450 | 工业企业6组 | 3203072352286 | 无锡市日成新能源科技有限公司 | 芳桥 | 交流10kV | 200 | 200 | 20 | 10.7318 | 8.7644 | 1.4791 | 0 | 0 | 0
3451 | 工业企业6组 | 3203074703849 | 宜兴市奥兴石英砂处置有限公司 | 芳桥 | 交流10kV | 250 | 250 | 25 | 110.8893 | 116.2575 | 20.0541 | 85.8893 | 91.2575 | 0
3452 | 工业企业6组 | 3203074834271 | 江苏锡筑远通机械有限公司 | 芳桥 | 交流10kV | 250 | 250 | 25 | 77.7833 | 73.1526 | 10.5584 | 52.7833 | 48.1526 | 0
3453 | 工业企业6组 | 3203076017356 | 无锡市宏利逸电子有限公司 | 芳桥 | 交流10kV | 500 | 500 | 50 | 80.9183 | 93.2667 | 42.4907 | 30.9183 | 43.2667 | 0
3454 | 工业企业6组 | 3203075806653 | 无锡羽帅科技园运营管理有限公司 | 芳桥 | 交流10kV | 1250 | 1250 | 125 | 58.791 | 52.5482 | 46.5314 | 0 | 0 | 0
3455 | 工业企业6组 | 3203077761541 | 宜兴市天兴机械铸造有限公司 | 芳桥 | 交流10kV | 4880 | 3630 | 363 | 48.5037 | 37.0759 | 651.1636 | 0 | 0 | 288.1636
3456 | 工业企业6组 | 3203078302601 | 宜兴市联恒交通设施科技有限公司 | 芳桥 | 交流10kV | 250 | 250 | 25 | 0.58 | 0.4933 | 0.4127 | 0 | 0 | 0
3457 | 工业企业6组 | 3203074687139 | 宜兴市瑞侨环保科技有限公司 | 芳桥 | 交流10kV | 250 | 250 | 25 | 62.0721 | 61.6872 | 2.693 | 37.0721 | 36.6872 | 0
3458 | 工业企业6组 | 3203079071513 | 宜兴智晟新材料科技有限公司 | 芳桥 | 交流10kV | 500 | 500 | 50 | 195.2839 | 190.7709 | 174.1036 | 145.2839 | 140.7709 | 124.1036
3459 | 工业企业6组 | 3203080401373 | 宜兴市军达新材料科技有限公司 | 芳桥 | 交流10kV | 5950 | 5950 | 595 | 1678.6834 | 1837.3618 | 2945.4694 | 1083.6834 | 1242.3618 | 2350.4694
3460 | 工业企业6组 | 3203081008338 | 宜兴志成德机械有限公司 | 芳桥 | 交流10kV | 200 | 200 | 20 | 3.1495 | 2.6764 | 0.2241 | 0 | 0 | 0
3461 | 工业企业6组 | 3203080695818 | 宜兴市兴业炉料有限公司 | 芳桥 | 交流10kV | 250 | 250 | 25 | 24.7784 | 24.3795 | 8.2166 | 0 | 0 | 0
3462 | 工业企业6组 | 3203083746169 | 虎石新材料（宜兴）有限公司 | 芳桥 | 交流10kV | 1800 | 1800 | 180 | 1500 | 1500 | 1500 | 1320 | 1320 | 1320
3463 | 工业企业6组 | 3203082632454 | 无锡中科佑热工科技有限公司 | 芳桥 | 交流10kV | 250 | 250 | 25 | 8.1143 | 9.4294 | 1.4464 | 0 | 0 | 0
3464 | 工业企业6组 | 3203085401587 | 无锡上通轴承有限公司 | 芳桥 | 交流10kV | 250 | 250 | 25 | 0 | 0 | 0 | 0 | 0 | 0
3465 | 工业企业6组 | 3203087677503 | 宜兴市瑞德机械厂 | 芳桥 | 交流10kV | 500 | 250 | 25 | 0 | 0 | 0 | 0 | 0 | 0
3466 | 工业企业6组 | 3203082378322 | 江苏世通半导体设备有限公司 | 芳桥 | 交流10kV | 800 | 0 | 0 | 0 | 0 | 0 | 0 | 0 | 0
3467 | 工业企业6组 | 3203088367368 | 江苏联仕达智能科技有限公司 | 芳桥 | 交流10kV | 2365 | 0 | 0 | 0 | 0 | 0 | 0 | 0 | 0
3468 | 工业企业6组 | 3203088521466 | 宜兴市新苏南紧固件设备有限公司 | 芳桥 | 交流10kV | 250 | 250 | 25 | 73.6329 | 70.3743 | 4.9034 | 48.6329 | 45.3743 | 0
3469 | 工业企业6组 | 3203088768804 | 宜兴市艾维尔家居用品有限公司 | 芳桥 | 交流10kV | 250 | 250 | 25 | 95.766 | 96.4472 | 72.6509 | 70.766 | 71.4472 | 47.6509
3470 | 工业企业7组 | 3201700110766 | 无锡市华敏铜业有限公司 | 万石 | 交流10kV | 800 | 0 | 0 | 0 | 0 | 0 | 0 | 0 | 0
3471 | 工业企业7组 | 3201700110769 | 宜兴市志博新材料科技有限公司 | 万石 | 交流10kV | 250 | 250 | 25 | 20.7513 | 12.1667 | 3.253 | 0 | 0 | 0
3472 | 工业企业7组 | 3201700118170 | 无锡市多正威新材料科技有限公司 | 万石 | 交流10kV | 2050 | 1250 | 125 | 75.9509 | 95.6226 | 145.3904 | 0 | 0 | 20.3904
3473 | 工业企业7组 | 3201700140714 | 宜兴市宏益新型建材科技有限公司 | 万石 | 交流10kV | 400 | 400 | 40 | 76.5469 | 37.7027 | 10.7139 | 36.5469 | 0 | 0
3474 | 工业企业7组 | 3201700141924 | 宜兴兴农化工制品有限公司 | 万石 | 交流10kV | 400 | 400 | 40 | 10.0871 | 9.3256 | 1.4938 | 0 | 0 | 0
3475 | 工业企业7组 | 3201700147889 | 江苏瑞诚非金属材料有限公司 | 万石 | 交流10kV | 400 | 400 | 40 | 75.9829 | 61.1433 | 32.9071 | 35.9829 | 21.1433 | 0
3476 | 工业企业7组 | 3201700148381 | 宜兴市五龙石业工艺有限公司 | 万石 | 交流10kV | 630 | 630 | 63 | 153.9379 | 118.22 | 61.8578 | 90.9379 | 55.22 | 0
3477 | 工业企业7组 | 3201110010431 | 江苏飞升石业有限公司 | 万石 | 交流10kV | 630 | 630 | 63 | 219.8179 | 166.1345 | 55.0433 | 156.8179 | 103.1345 | 0
3478 | 工业企业7组 | 3201110714133 | 宜兴升平石业有限公司 | 万石 | 交流10kV | 400 | 400 | 40 | 11.648 | 43.1152 | 44.423 | 0 | 3.1152 | 4.423
3479 | 工业企业7组 | 3201112776836 | 宜兴市时代中进石材有限公司 | 万石 | 交流10kV | 400 | 400 | 40 | 151.7907 | 159.8328 | 2.2656 | 111.7907 | 119.8328 | 0
3480 | 工业企业7组 | 3201112800046 | 宜兴市光裕装饰材料有限公司 | 万石 | 交流10kV | 250 | 250 | 25 | 22.6811 | 17.1415 | 0.7643 | 0 | 0 | 0
3481 | 工业企业7组 | 3201113331713 | 宜兴市千任石墨制品有限公司 | 万石 | 交流10kV | 250 | 250 | 25 | 2.2094 | 4.0647 | 0.1178 | 0 | 0 | 0
3482 | 工业企业7组 | 3201113444749 | 宜兴市成益石业工艺有限公司 | 万石 | 交流10kV | 500 | 250 | 25 | 53.0868 | 35.5167 | 8.2912 | 28.0868 | 10.5167 | 0
3483 | 工业企业7组 | 3201113495173 | 江苏一超新型建材科技有限公司 | 万石 | 交流10kV | 500 | 500 | 50 | 155.1321 | 94.1941 | 38.46 | 105.1321 | 44.1941 | 0
3484 | 工业企业7组 | 3201113727800 | 宜兴市方圆化工有限公司 | 万石 | 交流10kV | 250 | 250 | 25 | 1.6093 | 2.6733 | 1.693 | 0 | 0 | 0
3485 | 工业企业7组 | 3201113852724 | 宜兴市创意建材有限公司 | 万石 | 交流10kV | 250 | 250 | 25 | 3.5833 | 3.9752 | 2.1254 | 0 | 0 | 0
3486 | 工业企业7组 | 3201114363731 | 江苏惠瑞生物科技有限公司 | 万石 | 交流10kV | 250 | 250 | 25 | 31.6413 | 26.6913 | 2.6387 | 6.6413 | 1.6913 | 0
3487 | 工业企业7组 | 3201114555596 | 宜兴市富利来石业工艺有限公司 | 万石 | 交流10kV | 250 | 250 | 25 | 54.3829 | 48.4431 | 7.6833 | 29.3829 | 23.4431 | 0
3488 | 工业企业7组 | 3203001577455 | 宜兴泉和石材有限公司 | 万石 | 交流10kV | 315 | 315 | 31.5 | 128.1407 | 102.9273 | 66.2889 | 96.6407 | 71.4273 | 34.7889
3489 | 工业企业7组 | 3203006161466 | 宜兴市瑞琰石业有限公司 | 万石 | 交流10kV | 1300 | 800 | 80 | 427.6429 | 287.963 | 162.1273 | 347.6429 | 207.963 | 82.1273
3490 | 工业企业7组 | 3203006189185 | 宜兴市瑞琰石业有限公司 | 万石 | 交流10kV | 400 | 400 | 40 | 166.4771 | 114.3629 | 67.7371 | 126.4771 | 74.3629 | 27.7371
3491 | 工业企业7组 | 3203082676399 | 宜兴市宜武合成材料有限公司 | 万石 | 交流10kV | 250 | 250 | 25 | 22.5745 | 22.3191 | 0.9177 | 0 | 0 | 0
3492 | 工业企业7组 | 3203084601201 | 海发（无锡）供应链有限公司 | 万石 | 交流10kV | 315 | 315 | 31.5 | 225.225 | 205.7692 | 87.4164 | 193.725 | 174.2692 | 55.9164
3493 | 工业企业7组 | 3203085566266 | 宜兴市鑫浩石业有限公司 | 万石 | 交流10kV | 500 | 500 | 50 | 47.1698 | 32.574 | 85.5244 | 0 | 0 | 35.5244
3494 | 工业企业7组 | 3203085708970 | 宜兴市华盛制革材料有限公司 | 万石 | 交流10kV | 315 | 315 | 31.5 | 18.2585 | 15.4237 | 5.3646 | 0 | 0 | 0
3495 | 工业企业7组 | 3203088630679 | 宜兴市三鑫合成材料有限公司 | 万石 | 交流10kV | 250 | 250 | 25 | 80.9623 | 80.8245 | 103.4673 | 55.9623 | 55.8245 | 78.4673
3496 | 工业企业7组 | 3201700110742 | 宜兴北海封头有限公司 | 万石 | 交流10kV | 1880 | 1880 | 188 | 0 | 0 | 0 | 0 | 0 | 0
3497 | 工业企业7组 | 3201700110750 | 宜兴市鹏威石业有限公司 | 万石 | 交流10kV | 315 | 315 | 31.5 | 66.3304 | 66.5 | 20.0751 | 34.8304 | 35 | 0
3498 | 工业企业7组 | 3201700110751 | 江苏银河钢杆有限公司 | 万石 | 交流10kV | 250 | 250 | 25 | 0.7529 | 0.9738 | 1.1585 | 0 | 0 | 0
3499 | 工业企业7组 | 3201700110752 | 宜兴市宏源杆塔制造有限公司 | 万石 | 交流10kV | 315 | 315 | 31.5 | 127.1736 | 122.7722 | 10.7971 | 95.6736 | 91.2722 | 0
3500 | 工业企业7组 | 3201700110755 | 宜兴市联丰化工机械有限公司 | 万石 | 交流10kV | 1030 | 1030 | 103 | 366.4445 | 354.1679 | 122.3836 | 263.4445 | 251.1679 | 19.3836
3501 | 工业企业7组 | 3201700110756 | 江苏明立杆塔有限公司 | 万石 | 交流10kV | 400 | 400 | 40 | 86.4873 | 102.4333 | 12.0736 | 46.4873 | 62.4333 | 0
3502 | 工业企业7组 | 3201700110757 | 宜兴华源照明有限公司 | 万石 | 交流10kV | 500 | 500 | 50 | 128.4533 | 107.65 | 16.2476 | 78.4533 | 57.65 | 0
3503 | 工业企业7组 | 3201700110760 | 宜兴市益民包装制品有限公司 | 万石 | 交流10kV | 500 | 500 | 50 | 84.806 | 71.9462 | 61.3029 | 34.806 | 21.9462 | 11.3029
3504 | 工业企业7组 | 3201700110761 | 宜兴市东海塑料有限公司 | 万石 | 交流10kV | 630 | 630 | 63 | 0 | 0 | 0 | 0 | 0 | 0
3505 | 工业企业7组 | 3201700110765 | 宜兴市宜毛纺织有限公司 | 万石 | 交流10kV | 315 | 250 | 25 | 131.2732 | 130.2382 | 124.1855 | 106.2732 | 105.2382 | 99.1855
3506 | 工业企业7组 | 3201700110767 | 宜兴市金泰来纤维粉有限公司 | 万石 | 交流10kV | 315 | 0 | 0 | 0 | 0 | 0 | 0 | 0 | 0
3507 | 工业企业7组 | 3201700110768 | 宜兴市宏博精细化工有限公司 | 万石 | 交流10kV | 315 | 0 | 0 | 0 | 0 | 0 | 0 | 0 | 0
3508 | 工业企业7组 | 3201700110770 | 无锡三友新材料科技有限公司 | 万石 | 交流10kV | 1260 | 0 | 0 | 0 | 0 | 0 | 0 | 0 | 0
3509 | 工业企业7组 | 3201700110774 | 无锡市亿恒液压科技有限公司 | 万石 | 交流10kV | 250 | 250 | 25 | 96.8004 | 93.7667 | 6.588 | 71.8004 | 68.7667 | 0
3510 | 工业企业7组 | 3201700110775 | 宜兴市金翼毛条有限公司 | 万石 | 交流10kV | 500 | 500 | 50 | 204.4215 | 215.9415 | 192.4335 | 154.4215 | 165.9415 | 142.4335
3511 | 工业企业7组 | 3201700110776 | 宜兴市吉兴科技有限公司 | 万石 | 交流10kV | 1300 | 900 | 90 | 455.4464 | 491.25 | 358.1745 | 365.4464 | 401.25 | 268.1745
3512 | 工业企业7组 | 3201700110777 | 宜兴市宏发金属印刷有限公司 | 万石 | 交流10kV | 815 | 500 | 50 | 51.886 | 77.2673 | 18.6582 | 1.886 | 27.2673 | 0
3513 | 工业企业7组 | 3201700112396 | 宜兴吉乐灯具钢杆有限公司 | 万石 | 交流10kV | 500 | 500 | 50 | 280.887 | 311.125 | 51.667 | 230.887 | 261.125 | 1.667
3514 | 工业企业7组 | 3201700112442 | 宜兴市五龙石业工艺有限公司 | 万石 | 交流10kV | 315 | 0 | 0 | 0 | 0 | 0 | 0 | 0 | 0
3515 | 工业企业7组 | 3201700113600 | 宜兴市金泰来纤维粉有限公司 | 万石 | 交流10kV | 315 | 0 | 0 | 0 | 0 | 0 | 0 | 0 | 0
3516 | 工业企业7组 | 3201700114253 | 宜兴华威封头有限公司 | 万石 | 交流10kV | 3130 | 3130 | 313 | 596.4714 | 605.9852 | 411.5741 | 283.4714 | 292.9852 | 98.5741
3517 | 工业企业7组 | 3201700113573 | 无锡正太金属制品有限公司 | 万石 | 交流10kV | 3000 | 3000 | 300 | 687.6111 | 638.2353 | 822.2075 | 387.6111 | 338.2353 | 522.2075
3518 | 工业企业7组 | 3201700113640 | 无锡嘉裕电子材料科技有限公司 | 万石 | 交流10kV | 315 | 315 | 31.5 | 79.8477 | 80.0795 | 3.2022 | 48.3477 | 48.5795 | 0
3519 | 工业企业7组 | 3201700115392 | 江苏宏鑫旋转补偿器科技有限公司 | 万石 | 交流10kV | 315 | 315 | 31.5 | 30.9627 | 15.156 | 4.6241 | 0 | 0 | 0
3520 | 工业企业7组 | 3201700117339 | 宜兴市宏博包装有限公司 | 万石 | 交流10kV | 315 | 315 | 31.5 | 28.2439 | 21.0878 | 2.1204 | 0 | 0 | 0
3521 | 工业企业7组 | 3201700120345 | 宜兴大平杆塔制造有限公司 | 万石 | 交流10kV | 500 | 500 | 50 | 166.7559 | 169.64 | 153.0205 | 116.7559 | 119.64 | 103.0205
3522 | 工业企业7组 | 3201700122366 | 宜兴圣德力新材料有限公司 | 万石 | 交流10kV | 315 | 315 | 31.5 | 14.9958 | 14.6772 | 4.8048 | 0 | 0 | 0
3523 | 工业企业7组 | 3201700118075 | 无锡市峻鸿铸锻有限公司 | 万石 | 交流10kV | 1600 | 1600 | 160 | 243.8143 | 223.3698 | 8.1273 | 83.8143 | 63.3698 | 0
3524 | 工业企业7组 | 3201700125364 | 无锡市飞龙电磁线有限公司 | 万石 | 交流10kV | 500 | 500 | 50 | 85.3781 | 122.75 | 9.5353 | 35.3781 | 72.75 | 0
3525 | 工业企业7组 | 3201700125623 | 宜兴市德胜印刷有限公司 | 万石 | 交流10kV | 400 | 250 | 25 | 10.2696 | 15.7794 | 9.7234 | 0 | 0 | 0
3526 | 工业企业7组 | 3201700124563 | 宜兴市万鑫封头制造有限公司 | 万石 | 交流10kV | 400 | 400 | 40 | 196.9598 | 181.1825 | 61.4675 | 156.9598 | 141.1825 | 21.4675
3527 | 工业企业7组 | 3201700125726 | 无锡市高科包装容器制造有限公司 | 万石 | 交流10kV | 315 | 315 | 31.5 | 138.0525 | 118.1393 | 134.0712 | 106.5525 | 86.6393 | 102.5712
3528 | 工业企业7组 | 3201700125567 | 宜兴市金泰来纤维粉有限公司 | 万石 | 交流10kV | 315 | 315 | 31.5 | 31.3324 | 27.025 | 2.8624 | 0 | 0 | 0
3529 | 工业企业7组 | 3201700126152 | 宜兴市永昌着色剂厂有限公司 | 万石 | 交流10kV | 160 | 160 | 16 | 58.6316 | 14.1728 | 5.024 | 42.6316 | 0 | 0
3530 | 工业企业7组 | 3201700127954 | 江苏联众联胜空调设备有限公司 | 万石 | 交流10kV | 250 | 250 | 25 | 71.9982 | 73.7037 | 5.8426 | 46.9982 | 48.7037 | 0
3531 | 工业企业7组 | 3201700126144 | 宜兴市宏申塑料制品有限公司 | 万石 | 交流10kV | 500 | 500 | 50 | 216.8545 | 214.1818 | 196.4895 | 166.8545 | 164.1818 | 146.4895
3532 | 工业企业7组 | 3201700127130 | 宜兴市益昌新材料科技有限公司 | 万石 | 交流10kV | 1250 | 400 | 40 | 185.7 | 160.2958 | 13.7539 | 145.7 | 120.2958 | 0
3533 | 工业企业7组 | 3201700132102 | 宜兴市仁光电炉有限公司 | 万石 | 交流10kV | 160 | 160 | 16 | 46.362 | 41.5442 | 6.4705 | 30.362 | 25.5442 | 0
3534 | 工业企业7组 | 3201700133005 | 宜兴市佳运机械制造有限公司 | 万石 | 交流10kV | 630 | 630 | 63 | 0 | 0 | 0 | 0 | 0 | 0
3535 | 工业企业7组 | 3201700133592 | 江苏巨珩新材料科技有限公司 | 万石 | 交流10kV | 500 | 500 | 50 | 198.1145 | 173.2564 | 114.42 | 148.1145 | 123.2564 | 64.42
3536 | 工业企业7组 | 3201700134664 | 无锡市鹏达科技有限公司 | 万石 | 交流10kV | 250 | 250 | 25 | 73.4578 | 61.4539 | 22.3256 | 48.4578 | 36.4539 | 0
3537 | 工业企业7组 | 3201700135368 | 江苏朗誉环保设备有限公司 | 万石 | 交流10kV | 250 | 250 | 25 | 44.667 | 39.6143 | 5.8988 | 19.667 | 14.6143 | 0
3538 | 工业企业7组 | 3201700136172 | 宜兴市华友塑胶有限公司 | 万石 | 交流10kV | 315 | 315 | 31.5 | 132.458 | 99.7415 | 14.644 | 100.958 | 68.2415 | 0
3539 | 工业企业7组 | 3203000904946 | 无锡市博诺机械有限公司 | 万石 | 交流10kV | 4450 | 4450 | 445 | 263.5308 | 264.4545 | 145.02 | 0 | 0 | 0
3540 | 工业企业7组 | 3201700137591 | 宜兴市通达封头有限公司 | 万石 | 交流10kV | 800 | 800 | 80 | 738 | 654.1364 | 26.9136 | 658 | 574.1364 | 0
3541 | 工业企业7组 | 3201700137833 | 宜兴市忆蕾弹簧有限公司 | 万石 | 交流10kV | 1000 | 1000 | 100 | 0 | 0 | 0 | 0 | 0 | 0
3542 | 工业企业7组 | 3201700137834 | 宜兴市源盛制冷设备有限公司 | 万石 | 交流10kV | 315 | 250 | 25 | 23.0224 | 26.67 | 9.1736 | 0 | 1.67 | 0
3543 | 工业企业7组 | 3201700140108 | 宜兴市万华法兰锻造有限公司 | 万石 | 交流10kV | 1650 | 1650 | 165 | 397 | 397 | 397 | 232 | 232 | 232
3544 | 工业企业7组 | 3201700140230 | 宜兴晶盛包装材料有限公司 | 万石 | 交流10kV | 1250 | 800 | 80 | 0 | 0 | 0 | 0 | 0 | 0
3545 | 工业企业7组 | 3203000462706 | 江苏双马新能源装备有限公司 | 万石 | 交流10kV | 1000 | 1000 | 100 | 157.7 | 185.3773 | 240.7685 | 57.7 | 85.3773 | 140.7685
3546 | 工业企业7组 | 3201700140482 | 无锡意昻仓储设备有限公司 | 万石 | 交流10kV | 315 | 250 | 25 | 76.5833 | 62.75 | 49.8378 | 51.5833 | 37.75 | 24.8378
3547 | 工业企业7组 | 3201700140520 | 宜兴金宇纺织有限公司 | 万石 | 交流10kV | 315 | 315 | 31.5 | 72.35 | 68.4265 | 138.27 | 40.85 | 36.9265 | 106.77
3548 | 工业企业7组 | 3201700140259 | 江苏富勤机械制造有限公司 | 万石 | 交流10kV | 400 | 400 | 40 | 61.737 | 66.0473 | 21.6471 | 21.737 | 26.0473 | 0
3549 | 工业企业7组 | 3201700140606 | 宜兴市潘越石材工程有限公司 | 万石 | 交流10kV | 500 | 500 | 50 | 141.7796 | 101.5929 | 135.1813 | 91.7796 | 51.5929 | 85.1813
3550 | 工业企业7组 | 3201700140475 | 宜兴市福莱恩特锻造有限公司 | 万石 | 交流10kV | 1250 | 1250 | 125 | 4.1827 | 3.6667 | 2.7 | 0 | 0 | 0
3551 | 工业企业7组 | 3201700140686 | 无锡市鑫峰盛护栏筛网制造有限公司 | 万石 | 交流10kV | 250 | 250 | 25 | 11.6884 | 9.8122 | 2.1839 | 0 | 0 | 0
3552 | 工业企业7组 | 3201700140707 | 江苏兴马容器制造有限公司 | 万石 | 交流10kV | 250 | 250 | 25 | 13.5984 | 11.7384 | 1.5535 | 0 | 0 | 0
3553 | 工业企业7组 | 3201700141326 | 无锡市中霸网架有限公司 | 万石 | 交流10kV | 200 | 200 | 20 | 36.9262 | 35.9111 | 3.5038 | 16.9262 | 15.9111 | 0
3554 | 工业企业7组 | 3201700141709 | 宜兴市成益石业工艺有限公司 | 万石 | 交流10kV | 315 | 0 | 0 | 0 | 0 | 0 | 0 | 0 | 0
3555 | 工业企业7组 | 3201700140984 | 无锡市绿宜新能源有限公司 | 万石 | 交流10kV | 800 | 800 | 80 | 273.2449 | 250 | 138.5863 | 193.2449 | 170 | 58.5863
3556 | 工业企业7组 | 3201700142393 | 宜兴博登泰科工业装备有限公司 | 万石 | 交流10kV | 400 | 400 | 40 | 110.08 | 88.5998 | 6.4386 | 70.08 | 48.5998 | 0
3557 | 工业企业7组 | 3201700144405 | 无锡春秋回转支承制造有限公司 | 万石 | 交流10kV | 1915 | 315 | 31.5 | 58.9796 | 67.7214 | 22.3227 | 27.4796 | 36.2214 | 0
3558 | 工业企业7组 | 3201700144800 | 无锡瑞沃克玻璃钢有限公司 | 万石 | 交流10kV | 500 | 500 | 50 | 120.6853 | 98.9895 | 89.7333 | 70.6853 | 48.9895 | 39.7333
3559 | 工业企业7组 | 3201700141693 | 江苏拓耀机械制造有限公司 | 万石 | 交流10kV | 3600 | 3600 | 360 | 67.8611 | 63.7091 | 27.2963 | 0 | 0 | 0
3560 | 工业企业7组 | 3201700144541 | 宜兴松鼠清洁用品有限公司 | 万石 | 交流10kV | 250 | 250 | 25 | 115.4677 | 108.1818 | 24.7195 | 90.4677 | 83.1818 | 0
3561 | 工业企业7组 | 3201700140982 | 宜兴市宏博油缸附件有限公司 | 万石 | 交流10kV | 315 | 0 | 0 | 0 | 0 | 0 | 0 | 0 | 0
3562 | 工业企业7组 | 3201700146385 | 无锡绿建科技有限公司 | 万石 | 交流10kV | 500 | 500 | 50 | 45.438 | 52.344 | 61.1353 | 0 | 2.344 | 11.1353
3563 | 工业企业7组 | 3201700144628 | 江苏金山环保工程集团有限公司 | 万石 | 交流10kV | 1000 | 1000 | 100 | 118.3985 | 123.7583 | 17.9796 | 18.3985 | 23.7583 | 0
3564 | 工业企业7组 | 3201700145380 | 无锡旭正智能装备有限公司 | 万石 | 交流10kV | 250 | 250 | 25 | 24.7174 | 17.4206 | 2.643 | 0 | 0 | 0
3565 | 工业企业7组 | 3201700145606 | 江苏平海化工机械制造有限公司 | 万石 | 交流10kV | 1400 | 1000 | 100 | 292.1037 | 314.2 | 12.3074 | 192.1037 | 214.2 | 0
3566 | 工业企业7组 | 3201700145557 | 宜兴市日森防辐射设备有限公司 | 万石 | 交流10kV | 250 | 250 | 25 | 45.4148 | 46.0818 | 3.5416 | 20.4148 | 21.0818 | 0
3567 | 工业企业7组 | 3201700148380 | 江苏善林石业装饰工程有限公司 | 万石 | 交流10kV | 400 | 400 | 40 | 86.9396 | 77.32 | 14.6648 | 46.9396 | 37.32 | 0
3568 | 工业企业7组 | 3201700148412 | 宜兴市金依丰纺织有限公司 | 万石 | 交流10kV | 315 | 315 | 31.5 | 115.2684 | 143.7037 | 202.5696 | 83.7684 | 112.2037 | 171.0696
3569 | 工业企业7组 | 3201700149300 | 宜兴市强宇钢杆制造有限公司 | 万石 | 交流10kV | 250 | 250 | 25 | 59.0136 | 59.6955 | 1.8729 | 34.0136 | 34.6955 | 0
3570 | 工业企业7组 | 3201700146101 | 宜兴市弘瑞新材料科技有限公司 | 万石 | 交流10kV | 1000 | 1000 | 100 | 496.375 | 489.8709 | 210.1255 | 396.375 | 389.8709 | 110.1255
3571 | 工业企业7组 | 3201700144446 | 无锡市铂立建材科技有限公司 | 万石 | 交流10kV | 250 | 250 | 25 | 106.407 | 93.1315 | 17.8205 | 81.407 | 68.1315 | 0
3572 | 工业企业7组 | 3201700148646 | 江苏吾安塑业科技有限公司 | 万石 | 交流10kV | 315 | 315 | 31.5 | 37.7548 | 67.026 | 33.872 | 6.2548 | 35.526 | 2.372
3573 | 工业企业7组 | 3203089102331 | 无锡市伟盛机械设备租赁有限公司宜兴分公司 | 万石 | 交流10kV | 250 | 250 | 25 | 23.5816 | 20.2496 | 10.335 | 0 | 0 | 0
3574 | 工业企业7组 | 3201700149314 | 无锡市锡宜电力装备有限公司 | 万石 | 交流10kV | 250 | 250 | 25 | 55.8011 | 43.5209 | 10.5782 | 30.8011 | 18.5209 | 0
3575 | 工业企业7组 | 3201700149315 | 无锡市鼎健电力装备有限公司 | 万石 | 交流10kV | 250 | 250 | 25 | 56.8851 | 47.6582 | 2.9478 | 31.8851 | 22.6582 | 0
3576 | 工业企业7组 | 3201110002530 | 宜兴市福达汽车零部件有限公司 | 万石 | 交流10kV | 250 | 250 | 25 | 241.7963 | 246.717 | 22.7289 | 216.7963 | 221.717 | 0
3577 | 工业企业7组 | 3201110007754 | 江苏新金磊钢业有限公司 | 万石 | 交流10kV | 400 | 400 | 40 | 237.8093 | 202.8704 | 18.2 | 197.8093 | 162.8704 | 0
3578 | 工业企业7组 | 3201110010176 | 无锡朝旭机械科技有限公司 | 万石 | 交流10kV | 250 | 250 | 25 | 99.5286 | 88.0444 | 7.0507 | 74.5286 | 63.0444 | 0
3579 | 工业企业7组 | 3201110010333 | 无锡环球工程机械有限公司 | 万石 | 交流10kV | 500 | 500 | 50 | 29.1257 | 18.7937 | 12.5453 | 0 | 0 | 0
3580 | 工业企业7组 | 3201110015143 | 常州市金兔机械有限公司 | 万石 | 交流10kV | 250 | 250 | 25 | 18.1092 | 19.2329 | 4.7948 | 0 | 0 | 0
3581 | 工业企业7组 | 3201110015148 | 无锡泰威电子有限公司 | 万石 | 交流10kV | 500 | 500 | 50 | 267.4982 | 245.7533 | 227.595 | 217.4982 | 195.7533 | 177.595
3582 | 工业企业7组 | 3201110019369 | 宜兴市百虹包装制品有限公司 | 万石 | 交流10kV | 630 | 630 | 63 | 141.5314 | 152.6895 | 221.2486 | 78.5314 | 89.6895 | 158.2486
3583 | 工业企业7组 | 3201110019370 | 宜兴市文诺通讯设备零部件有限公司 | 万石 | 交流10kV | 250 | 250 | 25 | 69.6727 | 72.7149 | 16.2669 | 44.6727 | 47.7149 | 0
3584 | 工业企业7组 | 3201110019724 | 无锡市三江工业炉技术有限公司 | 万石 | 交流10kV | 250 | 250 | 25 | 117.2893 | 102.1818 | 12.7687 | 92.2893 | 77.1818 | 0
3585 | 工业企业7组 | 3201110020682 | 无锡市华能电力设备制造有限公司 | 万石 | 交流10kV | 630 | 630 | 63 | 519.1821 | 460.44 | 107.9891 | 456.1821 | 397.44 | 44.9891
3586 | 工业企业7组 | 3201110043340 | 宜兴威尼特包装袋有限公司 | 万石 | 交流10kV | 1500 | 1500 | 150 | 973.8143 | 970.7927 | 440.8909 | 823.8143 | 820.7927 | 290.8909
3587 | 工业企业7组 | 3201110068105 | 江苏奕成重工机械有限公司 | 万石 | 交流10kV | 250 | 250 | 25 | 89.5071 | 81.9047 | 8.5106 | 64.5071 | 56.9047 | 0
3588 | 工业企业7组 | 3201110089703 | 宜兴市宏益新型建材科技有限公司 | 万石 | 交流10kV | 400 | 400 | 40 | 99.4776 | 74.5593 | 9.5015 | 59.4776 | 34.5593 | 0
3589 | 工业企业7组 | 3201110113729 | 江苏金山环保科技有限公司 | 万石 | 交流10kV | 1430 | 1430 | 143 | 306.15 | 282.4545 | 68.0821 | 163.15 | 139.4545 | 0
3590 | 工业企业7组 | 3201110175000 | 无锡市格美照明电器有限公司 | 万石 | 交流10kV | 250 | 250 | 25 | 102.7402 | 96.1075 | 52.5763 | 77.7402 | 71.1075 | 27.5763
3591 | 工业企业7组 | 3201110234445 | 江苏大盛铁塔制造有限公司 | 万石 | 交流10kV | 250 | 250 | 25 | 155.6179 | 161.7746 | 27.8239 | 130.6179 | 136.7746 | 2.8239
3592 | 工业企业7组 | 3201110251236 | 江苏金润智能装备有限公司 | 万石 | 交流10kV | 4450 | 1250 | 125 | 179.8776 | 182.4038 | 35.1 | 54.8776 | 57.4038 | 0
3593 | 工业企业7组 | 3201110283490 | 无锡市华君塑料制品有限公司 | 万石 | 交流10kV | 400 | 400 | 40 | 137.4211 | 149.9807 | 144.4511 | 97.4211 | 109.9807 | 104.4511
3594 | 工业企业7组 | 3201110362936 | 宜兴市恒峰封头制造有限公司 | 万石 | 交流10kV | 500 | 500 | 50 | 247.595 | 209.0583 | 86.3343 | 197.595 | 159.0583 | 36.3343
3595 | 工业企业7组 | 3201110362961 | 宜兴市乾宇材料科技有限公司 | 万石 | 交流10kV | 250 | 250 | 25 | 56.6191 | 58.5556 | 3.8991 | 31.6191 | 33.5556 | 0
3596 | 工业企业7组 | 3201110375697 | 无锡市峻光照明电器有限公司 | 万石 | 交流10kV | 400 | 400 | 40 | 289.2411 | 288.1164 | 14.9179 | 249.2411 | 248.1164 | 0
3597 | 工业企业7组 | 3201110375869 | 无锡市绿腾塑料包装制品有限公司 | 万石 | 交流10kV | 315 | 315 | 31.5 | 197.5298 | 200.0926 | 184.91 | 166.0298 | 168.5926 | 153.41
3598 | 工业企业7组 | 3201110376860 | 江苏鸿光杆塔有限公司 | 万石 | 交流10kV | 1430 | 1430 | 143 | 425.866 | 257.225 | 168.6429 | 282.866 | 114.225 | 25.6429
3599 | 工业企业7组 | 3201110412042 | 宜兴市宏泰封头有限公司 | 万石 | 交流10kV | 250 | 250 | 25 | 60.5563 | 54.4567 | 0.8537 | 35.5563 | 29.4567 | 0
3600 | 工业企业7组 | 3201110412161 | 无锡帆洋塑料制品有限公司 | 万石 | 交流10kV | 250 | 250 | 25 | 96.7712 | 91.4711 | 102.3629 | 71.7712 | 66.4711 | 77.3629
3601 | 工业企业7组 | 3201110421729 | 宜兴百思机械有限公司 | 万石 | 交流10kV | 315 | 315 | 31.5 | 136.0935 | 117.0273 | 7.2266 | 104.5935 | 85.5273 | 0
3602 | 工业企业7组 | 3201110421830 | 宜兴市亚康合成革材料有限公司 | 万石 | 交流10kV | 400 | 400 | 40 | 33.593 | 168.7144 | 5.1209 | 0 | 128.7144 | 0
3603 | 工业企业7组 | 3201110422429 | 江苏劳施建设工程有限公司 | 万石 | 交流10kV | 200 | 200 | 20 | 24.7817 | 19.6403 | 1.5272 | 4.7817 | 0 | 0
3604 | 工业企业7组 | 3201110422644 | 江苏格瓦宾换热科技有限公司 | 万石 | 交流10kV | 250 | 250 | 25 | 61.1126 | 44.5916 | 14.9731 | 36.1126 | 19.5916 | 0
3605 | 工业企业7组 | 3201110453866 | 宜兴市安达信封头有限公司 | 万石 | 交流10kV | 500 | 500 | 50 | 116.7216 | 101.3941 | 100.6854 | 66.7216 | 51.3941 | 50.6854
3606 | 工业企业7组 | 3201110463837 | 宜兴市联丰化工机械有限公司 | 万石 | 交流10kV | 2500 | 2500 | 250 | 0 | 0 | 0 | 0 | 0 | 0
3607 | 工业企业7组 | 3201110470437 | 宜兴市茂发封头有限公司 | 万石 | 交流10kV | 250 | 250 | 25 | 88.8019 | 70.7424 | 2.5119 | 63.8019 | 45.7424 | 0
3608 | 工业企业7组 | 3201110491529 | 宜兴市大平电力设备有限公司 | 万石 | 交流10kV | 200 | 200 | 20 | 20.247 | 18.0389 | 8.4404 | 0.247 | 0 | 0
3609 | 工业企业7组 | 3201110527165 | 宜兴市明鑫塑革材料有限公司 | 万石 | 交流10kV | 315 | 0 | 0 | 0 | 0 | 0 | 0 | 0 | 0
3610 | 工业企业7组 | 3201110640133 | 宜兴市锡宜弹簧有限公司 | 万石 | 交流10kV | 315 | 315 | 31.5 | 215.6509 | 203.8437 | 3.7504 | 184.1509 | 172.3437 | 0
3611 | 工业企业7组 | 3201110640134 | 无锡市科迪玻璃钢有限公司 | 万石 | 交流10kV | 250 | 250 | 25 | 32.065 | 52.7318 | 13.1575 | 7.065 | 27.7318 | 0
3612 | 工业企业7组 | 3201110640135 | 宜兴市兴益特种变压器有限公司 | 万石 | 交流10kV | 400 | 400 | 40 | 107.4357 | 94.3273 | 29.6143 | 67.4357 | 54.3273 | 0
3613 | 工业企业7组 | 3201110640534 | 宜兴市创美包装材料有限公司 | 万石 | 交流10kV | 400 | 400 | 40 | 66.7044 | 50.8111 | 108.3741 | 26.7044 | 10.8111 | 68.3741
3614 | 工业企业7组 | 3201110678004 | 宜兴市俊华纺织厂 | 万石 | 交流10kV | 250 | 250 | 25 | 24.5981 | 28.7537 | 16.4488 | 0 | 3.7537 | 0
3615 | 工业企业7组 | 3201110684533 | 无锡蕾菲赛尔机械科技有限公司 | 万石 | 交流10kV | 900 | 500 | 50 | 209.1571 | 301.225 | 194.55 | 159.1571 | 251.225 | 144.55
3616 | 工业企业7组 | 3201110695465 | 宜兴市润泰纺织有限公司 | 万石 | 交流10kV | 500 | 250 | 25 | 132.9633 | 117.41 | 198.2236 | 107.9633 | 92.41 | 173.2236
3617 | 工业企业7组 | 3201110708737 | 宜兴鹰格尔液压制造有限公司 | 万石 | 交流10kV | 1030 | 1030 | 103 | 416.951 | 263.535 | 12.4115 | 313.951 | 160.535 | 0
3618 | 工业企业7组 | 3201110709460 | 宜兴博艾自动化成套设备有限公司 | 万石 | 交流10kV | 2050 | 2050 | 205 | 550.4107 | 590.6964 | 169.1091 | 345.4107 | 385.6964 | 0
3619 | 工业企业7组 | 3201110723390 | 无锡日兆节能科技有限公司 | 万石 | 交流10kV | 250 | 250 | 25 | 81.2982 | 77.2455 | 36.8167 | 56.2982 | 52.2455 | 11.8167
3620 | 工业企业7组 | 3201110728833 | 宜兴市宏盛塑胶有限公司 | 万石 | 交流10kV | 250 | 250 | 25 | 83.7341 | 85.3947 | 84.9635 | 58.7341 | 60.3947 | 59.9635
3621 | 工业企业7组 | 3201110731278 | 宜兴市南漕汽车修配厂 | 万石 | 交流10kV | 250 | 250 | 25 | 9.1867 | 4.462 | 68.7087 | 0 | 0 | 43.7087
3622 | 工业企业7组 | 3201110744934 | 宜兴市万石镇盛溢橡胶制品经营部 | 万石 | 交流10kV | 250 | 250 | 25 | 8.9757 | 8.648 | 3.8276 | 0 | 0 | 0
3623 | 工业企业7组 | 3201110749151 | 宜兴市高科物资有限公司 | 万石 | 交流10kV | 160 | 160 | 16 | 11.9118 | 26.3453 | 2.4227 | 0 | 10.3453 | 0
3624 | 工业企业7组 | 3201110760311 | 江苏健龙电器有限公司 | 万石 | 交流10kV | 630 | 630 | 63 | 290.1373 | 289.3745 | 171.5062 | 227.1373 | 226.3745 | 108.5062
3625 | 工业企业7组 | 3201110770734 | 宜兴市江燕金属材料有限公司 | 万石 | 交流10kV | 400 | 400 | 40 | 160.4469 | 165.13 | 22.3772 | 120.4469 | 125.13 | 0
3626 | 工业企业7组 | 3201110812103 | 江苏宏力光电科技股份有限公司 | 万石 | 交流10kV | 400 | 400 | 40 | 102.6196 | 107.8623 | 27.2719 | 62.6196 | 67.8623 | 0
3627 | 工业企业7组 | 3201110820533 | 宜兴市新宜铸造有限公司 | 万石 | 交流10kV | 2680 | 2680 | 268 | 112.975 | 88.6255 | 13.7745 | 0 | 0 | 0
3628 | 工业企业7组 | 3201110900833 | 江苏东南石油制品有限公司 | 万石 | 交流10kV | 250 | 250 | 25 | 88.6309 | 78.9018 | 15.178 | 63.6309 | 53.9018 | 0
3629 | 工业企业7组 | 3201110973333 | 无锡市裕神液压机械有限公司 | 万石 | 交流10kV | 815 | 815 | 81.5 | 4.4319 | 7.3878 | 35.9275 | 0 | 0 | 0
3630 | 工业企业7组 | 3201110982833 | 无锡市博茂机械制造有限公司 | 万石 | 交流10kV | 250 | 250 | 25 | 53.1375 | 42.7291 | 28.007 | 28.1375 | 17.7291 | 3.007
3631 | 工业企业7组 | 3201111135233 | 江苏水悦景观喷泉设备有限公司 | 万石 | 交流10kV | 200 | 200 | 20 | 10.5313 | 5.974 | 3.4925 | 0 | 0 | 0
3632 | 工业企业7组 | 3201111135234 | 宜兴市盛隆塑木制品有限公司 | 万石 | 交流10kV | 250 | 250 | 25 | 6.3336 | 4.6083 | 5.9609 | 0 | 0 | 0
3633 | 工业企业7组 | 3201111135235 | 宜兴市海岳凯金属制品有限公司 | 万石 | 交流10kV | 250 | 250 | 25 | 80.4436 | 88.1044 | 2.4728 | 55.4436 | 63.1044 | 0
3634 | 工业企业7组 | 3201111232759 | 无锡市万扬产业经济管理服务有限公司 | 万石 | 交流10kV | 1300 | 0 | 0 | 23.3964 | 23.7963 | 4.5891 | 0 | 0 | 0
3635 | 工业企业7组 | 3201111261534 | 无锡市辉丰机电设备有限公司 | 万石 | 交流10kV | 250 | 250 | 25 | 46.2964 | 42.9876 | 27.7565 | 21.2964 | 17.9876 | 2.7565
3636 | 工业企业7组 | 3201111265550 | 无锡弘宇腾机械科技有限公司 | 万石 | 交流10kV | 1000 | 1000 | 100 | 103.9705 | 82.0482 | 11.216 | 3.9705 | 0 | 0
3637 | 工业企业7组 | 3201111273658 | 无锡市赛利尔机械制造有限公司 | 万石 | 交流10kV | 250 | 250 | 25 | 19.5769 | 17.1189 | 1.4804 | 0 | 0 | 0
3638 | 工业企业7组 | 3201111273660 | 无锡市君臣机械设备有限公司 | 万石 | 交流10kV | 250 | 250 | 25 | 20.2613 | 12.1327 | 2.5091 | 0 | 0 | 0
3639 | 工业企业7组 | 3201111329549 | 宜兴市明都新材料科技有限公司 | 万石 | 交流10kV | 80 | 80 | 8 | 0 | 0 | 0 | 0 | 0 | 0
3640 | 工业企业7组 | 3201111337733 | 宜兴市跨越泵业有限公司 | 万石 | 交流10kV | 2100 | 2100 | 210 | 75.951 | 73.7545 | 17.4429 | 0 | 0 | 0
3641 | 工业企业7组 | 3201111372834 | 无锡新瑞铝制品有限公司 | 万石 | 交流10kV | 500 | 500 | 50 | 327.2982 | 311.8537 | 240.5635 | 277.2982 | 261.8537 | 190.5635
3642 | 工业企业7组 | 3201111455534 | 宜兴市汉堡锻造有限公司 | 万石 | 交流10kV | 2600 | 400 | 40 | 129.2291 | 113.0889 | 31.0889 | 89.2291 | 73.0889 | 0
3643 | 工业企业7组 | 3201111511636 | 无锡市文杰网业有限公司 | 万石 | 交流10kV | 315 | 315 | 31.5 | 73.8154 | 62.7917 | 50.9894 | 42.3154 | 31.2917 | 19.4894
3644 | 工业企业7组 | 3201111522158 | 无锡迪杰特汽车零部件有限公司 | 万石 | 交流10kV | 630 | 630 | 63 | 329.1004 | 328.3327 | 107.9261 | 266.1004 | 265.3327 | 44.9261
3645 | 工业企业7组 | 3201111547234 | 无锡市鑫盾辐射防护器材有限公司 | 万石 | 交流10kV | 250 | 250 | 25 | 34.2539 | 25.4853 | 0.8569 | 9.2539 | 0.4853 | 0
3646 | 工业企业7组 | 3201111568839 | 宜兴市鹏飞锻造有限公司 | 万石 | 交流10kV | 500 | 0 | 0 | 10.595 | 3.2769 | 120.7056 | 0 | 0 | 0
3647 | 工业企业7组 | 3201111588434 | 无锡嘉泽新能源科技有限公司 | 万石 | 交流10kV | 250 | 250 | 25 | 56.1682 | 59.874 | 7.0243 | 31.1682 | 34.874 | 0
3648 | 工业企业7组 | 3201111859233 | 无锡荣煜智能装备科技有限公司 | 万石 | 交流10kV | 250 | 250 | 25 | 97.1723 | 89.7006 | 17.3364 | 72.1723 | 64.7006 | 0
3649 | 工业企业7组 | 3201111918133 | 宜兴市腾特金属制品有限公司 | 万石 | 交流10kV | 500 | 250 | 25 | 45.1042 | 33.5727 | 11.6067 | 20.1042 | 8.5727 | 0
3650 | 工业企业7组 | 3201111995436 | 无锡雷恩森弹簧有限公司 | 万石 | 交流10kV | 500 | 500 | 50 | 123.5125 | 80.0173 | 61.9405 | 73.5125 | 30.0173 | 11.9405
3651 | 工业企业7组 | 3201112009233 | 宜兴市荣盛冷却设备有限公司 | 万石 | 交流10kV | 200 | 200 | 20 | 84.8318 | 76.2833 | 10.4596 | 64.8318 | 56.2833 | 0
3652 | 工业企业7组 | 3201112086781 | 江苏山川金属制品有限公司 | 万石 | 交流10kV | 250 | 250 | 25 | 66.133 | 56.8491 | 5.3524 | 41.133 | 31.8491 | 0
3653 | 工业企业7组 | 3201112119353 | 无锡市嘉乐塑胶有限公司 | 万石 | 交流10kV | 315 | 315 | 31.5 | 84.204 | 86.0596 | 65.0691 | 52.704 | 54.5596 | 33.5691
3654 | 工业企业7组 | 3201112664141 | 江苏恒杰机械制造有限公司 | 万石 | 交流10kV | 500 | 500 | 50 | 226.9964 | 192.2564 | 188.7491 | 176.9964 | 142.2564 | 138.7491
3655 | 工业企业7组 | 3201112873241 | 无锡超能机械科技有限公司 | 万石 | 交流10kV | 250 | 250 | 25 | 41.0836 | 48.9033 | 14.0662 | 16.0836 | 23.9033 | 0
3656 | 工业企业7组 | 3201112939042 | 无锡市辉丰锻件有限公司 | 万石 | 交流10kV | 500 | 500 | 50 | 243.9496 | 219.3473 | 288.6745 | 193.9496 | 169.3473 | 238.6745
3657 | 工业企业7组 | 3201113097333 | 宜兴市恒通炉业有限公司 | 万石 | 交流10kV | 250 | 250 | 25 | 8.4214 | 8.0301 | 6.5643 | 0 | 0 | 0
3658 | 工业企业7组 | 3201113216133 | 无锡法瑞仪器设备有限公司 | 万石 | 交流10kV | 160 | 160 | 16 | 31.465 | 33.85 | 1.27 | 15.465 | 17.85 | 0
3659 | 工业企业7组 | 3201113241905 | 江苏雪浪石化工程有限公司 | 万石 | 交流10kV | 250 | 250 | 25 | 19.944 | 21.3285 | 3.5187 | 0 | 0 | 0
3660 | 工业企业7组 | 3201113279422 | 江苏前川制冷设备有限公司 | 万石 | 交流10kV | 250 | 250 | 25 | 75.6836 | 71.4489 | 22.854 | 50.6836 | 46.4489 | 0
3661 | 工业企业7组 | 3201113295694 | 无锡长城机器制造有限公司 | 万石 | 交流10kV | 500 | 500 | 50 | 289.4446 | 287.0782 | 58.8875 | 239.4446 | 237.0782 | 8.8875
3662 | 工业企业7组 | 3201113304764 | 宜兴市新大陆环保设备有限公司 | 万石 | 交流10kV | 250 | 250 | 25 | 6.0196 | 5.6531 | 1.7119 | 0 | 0 | 0
3663 | 工业企业7组 | 3201113309160 | 常州普和新材料科技有限公司 | 万石 | 交流10kV | 250 | 250 | 25 | 85.7929 | 77.19 | 23.9643 | 60.7929 | 52.19 | 0
3664 | 工业企业7组 | 3201113387266 | 宜兴市鑫球环保设备有限公司 | 万石 | 交流10kV | 80 | 80 | 8 | 25.7467 | 21.6851 | 4.2029 | 17.7467 | 13.6851 | 0
3665 | 工业企业7组 | 3201113406789 | 宜兴市双有物贸有限公司 | 万石 | 交流10kV | 250 | 250 | 25 | 51.6379 | 43.8296 | 54.4411 | 26.6379 | 18.8296 | 29.4411
3666 | 工业企业7组 | 3201113425834 | 宜兴市江南合金机械有限公司 | 万石 | 交流10kV | 250 | 250 | 25 | 190.8253 | 167.5884 | 30.3185 | 165.8253 | 142.5884 | 5.3185
3667 | 工业企业7组 | 3201113443310 | 江苏宏博净化设备有限公司 | 万石 | 交流10kV | 250 | 250 | 25 | 17.3762 | 13.0279 | 4.9676 | 0 | 0 | 0
3668 | 工业企业7组 | 3201113487325 | 宜兴市联创包装制品有限公司 | 万石 | 交流10kV | 250 | 250 | 25 | 71.3238 | 57.5671 | 25.0791 | 46.3238 | 32.5671 | 0.0791
3669 | 工业企业7组 | 3201113488705 | 宜兴市常新铸造有限公司 | 万石 | 交流10kV | 4750 | 4750 | 475 | 241.0929 | 260.0982 | 78.6436 | 0 | 0 | 0
3670 | 工业企业7组 | 3201113498764 | 无锡金圣凯换热器有限公司 | 万石 | 交流10kV | 80 | 80 | 8 | 34.3511 | 21.7846 | 8.4183 | 26.3511 | 13.7846 | 0.4183
3671 | 工业企业7组 | 3201113510044 | 宜兴市九洲封头锻造有限公司 | 万石 | 交流10kV | 2630 | 2630 | 263 | 788.7636 | 642.5 | 427.0222 | 525.7636 | 379.5 | 164.0222
3672 | 工业企业7组 | 3201113526472 | 宜兴市飞达电炉有限公司 | 万石 | 交流10kV | 250 | 250 | 25 | 83.4268 | 84.804 | 8.0914 | 58.4268 | 59.804 | 0
3673 | 工业企业7组 | 3201113569528 | 宜兴市邵氏塑化有限公司 | 万石 | 交流10kV | 315 | 315 | 31.5 | 16.22 | 13.8583 | 35.7132 | 0 | 0 | 4.2132
3674 | 工业企业7组 | 3201113613325 | 无锡伍迪机械科技有限公司 | 万石 | 交流10kV | 250 | 250 | 25 | 72.9878 | 71.7684 | 2.723 | 47.9878 | 46.7684 | 0
3675 | 工业企业7组 | 3201113613326 | 江苏宙泽塑业有限公司 | 万石 | 交流10kV | 250 | 250 | 25 | 115.6989 | 117.5533 | 106.3416 | 90.6989 | 92.5533 | 81.3416
3676 | 工业企业7组 | 3201113647651 | 宜兴市海燕塑料制品有限公司 | 万石 | 交流10kV | 500 | 500 | 50 | 265.1536 | 247.7669 | 109.0995 | 215.1536 | 197.7669 | 59.0995
3677 | 工业企业7组 | 3201113651501 | 宜兴市万盛封头有限公司 | 万石 | 交流10kV | 400 | 400 | 40 | 174.6646 | 173.7402 | 35.2738 | 134.6646 | 133.7402 | 0
3678 | 工业企业7组 | 3201113681944 | 宜兴市鸿鑫照明器材有限公司 | 万石 | 交流10kV | 250 | 250 | 25 | 61.5315 | 65.654 | 4.5562 | 36.5315 | 40.654 | 0
3679 | 工业企业7组 | 3201113703243 | 宜兴市继业喷塑有限公司 | 万石 | 交流10kV | 250 | 250 | 25 | 81.4332 | 62.9964 | 2.847 | 56.4332 | 37.9964 | 0
3680 | 工业企业7组 | 3201113743770 | 无锡市菲尔贝特冷链设备有限公司 | 万石 | 交流10kV | 80 | 80 | 8 | 3.92 | 5.66 | 4.05 | 0 | 0 | 0
3681 | 工业企业7组 | 3201113772034 | 江苏圣亚有色金属材料有限公司 | 万石 | 交流10kV | 2050 | 2050 | 205 | 1500 | 1500 | 1500 | 1295 | 1295 | 1295
3682 | 工业企业7组 | 3201113952488 | 宜兴市创美包装材料有限公司 | 万石 | 交流10kV | 315 | 250 | 25 | 10.8426 | 13.0733 | 10.3564 | 0 | 0 | 0
3683 | 工业企业7组 | 3201113958513 | 宜兴市大平电力设备有限公司 | 万石 | 交流10kV | 250 | 250 | 25 | 56.3602 | 49.3927 | 7.7904 | 31.3602 | 24.3927 | 0
3684 | 工业企业7组 | 3201113985093 | 江苏天诚伟业电液控制科技有限公司 | 万石 | 交流10kV | 500 | 500 | 50 | 255.3691 | 244.3182 | 99.6981 | 205.3691 | 194.3182 | 49.6981
3685 | 工业企业7组 | 3201113999306 | 宜兴市天盛机械有限公司 | 万石 | 交流10kV | 250 | 250 | 25 | 5.5295 | 4.6451 | 2.4225 | 0 | 0 | 0
3686 | 工业企业7组 | 3201114015515 | 宜兴市嘉龙环境科技有限公司 | 万石 | 交流10kV | 250 | 250 | 25 | 34.0777 | 30.6385 | 0.5113 | 9.0777 | 5.6385 | 0
3687 | 工业企业7组 | 3201114085268 | 江苏南方中金污泥处理有限公司 | 万石 | 交流10kV | 315 | 0 | 0 | 0 | 0 | 0 | 0 | 0 | 0
3688 | 工业企业7组 | 3201114087129 | 宜兴市金帆塑料制品有限公司 | 万石 | 交流10kV | 250 | 250 | 25 | 84.1686 | 75.9522 | 59.1862 | 59.1686 | 50.9522 | 34.1862
3689 | 工业企业7组 | 3201114104988 | 无锡市康华塑料制品有限公司宜兴分公司 | 万石 | 交流10kV | 250 | 250 | 25 | 70.3725 | 71.6584 | 6.2235 | 45.3725 | 46.6584 | 0
3690 | 工业企业7组 | 3201114113854 | 宜兴市天浩制辊有限公司 | 万石 | 交流10kV | 400 | 0 | 0 | 0 | 0 | 0 | 0 | 0 | 0
3691 | 工业企业7组 | 3201114119192 | 宜兴市浩鑫照明器材有限公司 | 万石 | 交流10kV | 250 | 250 | 25 | 125.8922 | 123.825 | 10.8176 | 100.8922 | 98.825 | 0
3692 | 工业企业7组 | 3201114170667 | 无锡永加鸿重工科技有限公司 | 万石 | 交流10kV | 500 | 250 | 25 | 42.6622 | 47.56 | 1.7289 | 17.6622 | 22.56 | 0
3693 | 工业企业7组 | 3201114304552 | 江苏东泽环境工程有限公司 | 万石 | 交流10kV | 400 | 400 | 40 | 100.6061 | 89.1036 | 45.433 | 60.6061 | 49.1036 | 5.433
3694 | 工业企业7组 | 3201114422988 | 宜兴市中亚电炉有限公司 | 万石 | 交流10kV | 650 | 250 | 25 | 46.8702 | 40.6741 | 10.8207 | 21.8702 | 15.6741 | 0
3695 | 工业企业7组 | 3201114422997 | 宜兴市金鹏印铁包装制品有限公司 | 万石 | 交流10kV | 250 | 250 | 25 | 110.4852 | 94.5364 | 6.3311 | 85.4852 | 69.5364 | 0
3696 | 工业企业7组 | 3201114431562 | 宜兴市万石镇国和粮饲加工厂 | 万石 | 交流10kV | 250 | 250 | 25 | 4.0954 | 2.7271 | 1.1231 | 0 | 0 | 0
3697 | 工业企业7组 | 3201114465142 | 宜兴市新立织造有限公司 | 万石 | 交流10kV | 250 | 250 | 25 | 16.6991 | 16.8057 | 1.6793 | 0 | 0 | 0
3698 | 工业企业7组 | 3201114519092 | 宜兴市联朕建材有限公司 | 万石 | 交流10kV | 250 | 250 | 25 | 0 | 0.0404 | 0.0132 | 0 | 0 | 0
3699 | 工业企业7组 | 3201114523747 | 无锡市祥隆塑料科技有限公司 | 万石 | 交流10kV | 250 | 250 | 25 | 145.097 | 142.3476 | 10.6559 | 120.097 | 117.3476 | 0
3700 | 工业企业7组 | 3201114537420 | 海宝环境科技江苏有限公司 | 万石 | 交流10kV | 250 | 250 | 25 | 72.8036 | 56.5089 | 8.6734 | 47.8036 | 31.5089 | 0
3701 | 工业企业7组 | 3201114543495 | 宜兴市江南冷库空调设备有限公司 | 万石 | 交流10kV | 400 | 400 | 40 | 87.3636 | 79.0831 | 40.1104 | 47.3636 | 39.0831 | 0.1104
3702 | 工业企业7组 | 3201114543503 | 宜兴市星恺汽车配件有限公司 | 万石 | 交流10kV | 315 | 315 | 31.5 | 116.4945 | 121.7278 | 121.8288 | 84.9945 | 90.2278 | 90.3288
3703 | 工业企业7组 | 3201114563225 | 无锡斯伯特密封科技有限公司 | 万石 | 交流10kV | 250 | 250 | 25 | 64.4929 | 57.4618 | 14.6662 | 39.4929 | 32.4618 | 0
3704 | 工业企业7组 | 3201114574687 | 宜兴市兴邵涤塑有限公司 | 万石 | 交流10kV | 250 | 250 | 25 | 54.5426 | 53.3833 | 20.1509 | 29.5426 | 28.3833 | 0
3705 | 工业企业7组 | 3201114584432 | 无锡尚格钢格板有限公司 | 万石 | 交流10kV | 800 | 800 | 80 | 112.9714 | 66.3509 | 4.1036 | 32.9714 | 0 | 0
3706 | 工业企业7组 | 3201114623920 | 江苏一超新型建材科技有限公司 | 万石 | 交流10kV | 500 | 500 | 50 | 37.7138 | 39.4163 | 2.2565 | 0 | 0 | 0
3707 | 工业企业7组 | 3201114652755 | 江苏中江盛世智能科技有限公司 | 万石 | 交流10kV | 500 | 500 | 50 | 31.2124 | 24.674 | 9.3491 | 0 | 0 | 0
3708 | 工业企业7组 | 3201114656573 | 无锡市岱洋重工机械有限公司 | 万石 | 交流10kV | 1250 | 1250 | 125 | 328.8125 | 326.4681 | 287.1038 | 203.8125 | 201.4681 | 162.1038
3709 | 工业企业7组 | 3201114661342 | 无锡市叙鹏机械有限公司 | 万石 | 交流10kV | 500 | 0 | 0 | 0 | 0 | 0 | 0 | 0 | 0
3710 | 工业企业7组 | 3201114681218 | 无锡高是医疗技术有限公司 | 万石 | 交流10kV | 400 | 400 | 40 | 120.1688 | 105.6 | 208.5849 | 80.1688 | 65.6 | 168.5849
3711 | 工业企业7组 | 3201114701934 | 江苏德进纺织机械有限公司 | 万石 | 交流10kV | 250 | 250 | 25 | 53.5982 | 42.7155 | 4.7061 | 28.5982 | 17.7155 | 0
3712 | 工业企业7组 | 3201114731684 | 无锡市鸿宇建筑机械租赁有限公司 | 万石 | 交流10kV | 250 | 250 | 25 | 37.1429 | 39.5527 | 14.4573 | 12.1429 | 14.5527 | 0
3713 | 工业企业7组 | 3201114819149 | 无锡祥来塑业科技有限公司 | 万石 | 交流10kV | 500 | 0 | 0 | 0 | 0 | 0 | 0 | 0 | 0
3714 | 工业企业7组 | 3201114828774 | 无锡赛至机械设备有限公司 | 万石 | 交流10kV | 250 | 250 | 25 | 54.5624 | 51.2627 | 24.9775 | 29.5624 | 26.2627 | 0
3715 | 工业企业7组 | 3201114828776 | 江苏宏博净化设备有限公司 | 万石 | 交流10kV | 250 | 250 | 25 | 13.0411 | 8.2202 | 3.2963 | 0 | 0 | 0
3716 | 工业企业7组 | 3201114833983 | 宜兴市荣宸塑料有限公司 | 万石 | 交流10kV | 500 | 500 | 50 | 114.2064 | 120.2945 | 226.125 | 64.2064 | 70.2945 | 176.125
3717 | 工业企业7组 | 3201114843853 | 江苏中茂包装科技有限公司 | 万石 | 交流10kV | 500 | 250 | 25 | 163.6018 | 146.7836 | 32.2646 | 138.6018 | 121.7836 | 7.2646
3718 | 工业企业7组 | 3203000025104 | 宜兴市万盛石化机械设备有限公司 | 万石 | 交流10kV | 250 | 250 | 25 | 77.0422 | 68.2979 | 5.5842 | 52.0422 | 43.2979 | 0
3719 | 工业企业7组 | 3203001095241 | 无锡闻韬铜业有限公司 | 万石 | 交流10kV | 400 | 400 | 40 | 126.8254 | 139.5185 | 15.1432 | 86.8254 | 99.5185 | 0
3720 | 工业企业7组 | 3203001351422 | 江苏沃尔通科技发展有限公司 | 万石 | 交流10kV | 1250 | 1250 | 125 | 62.8167 | 101.0875 | 52.558 | 0 | 0 | 0
3721 | 工业企业7组 | 3203000035149 | 宜兴威尼特包装袋有限公司 | 万石 | 交流10kV | 2000 | 2000 | 200 | 864.6481 | 861.3654 | 625.1321 | 664.6481 | 661.3654 | 425.1321
3722 | 工业企业7组 | 3203001645309 | 无锡市鑫鹏达数码科技有限公司 | 万石 | 交流10kV | 500 | 500 | 50 | 307.9436 | 246.4255 | 20.6059 | 257.9436 | 196.4255 | 0
3723 | 工业企业7组 | 3203001545644 | 宜兴市海达机械有限公司 | 万石 | 交流10kV | 250 | 250 | 25 | 0 | 0 | 0 | 0 | 0 | 0
3724 | 工业企业7组 | 3203001535454 | 宜兴市振邦建材有限公司 | 万石 | 交流10kV | 250 | 250 | 25 | 57.6689 | 56.1796 | 49.1219 | 32.6689 | 31.1796 | 24.1219
3725 | 工业企业7组 | 3203002308531 | 无锡市常赫日机械设备有限公司 | 万石 | 交流10kV | 250 | 250 | 25 | 9.7609 | 8.2097 | 2.4894 | 0 | 0 | 0
3726 | 工业企业7组 | 3203002490722 | 宜兴市长洪机械科技有限公司 | 万石 | 交流10kV | 250 | 250 | 25 | 155.7396 | 144.3971 | 101.7762 | 130.7396 | 119.3971 | 76.7762
3727 | 工业企业7组 | 3203002818263 | 江苏大盛铁塔制造有限公司 | 万石 | 交流10kV | 250 | 250 | 25 | 45.366 | 47.8138 | 11.0807 | 20.366 | 22.8138 | 0
3728 | 工业企业7组 | 3203003159368 | 苏州广融企业管理有限公司 | 万石 | 交流10kV | 500 | 500 | 50 | 111.1959 | 91.5706 | 50.2345 | 61.1959 | 41.5706 | 0.2345
3729 | 工业企业7组 | 3203002883176 | 无锡市博诺机械有限公司 | 万石 | 交流10kV | 630 | 630 | 63 | 284.9585 | 295.066 | 204.5615 | 221.9585 | 232.066 | 141.5615
3730 | 工业企业7组 | 3203003637950 | 宜兴市金骏纺织品有限公司 | 万石 | 交流10kV | 250 | 250 | 25 | 160.8891 | 165.2382 | 159.2593 | 135.8891 | 140.2382 | 134.2593
3731 | 工业企业7组 | 3203003954836 | 无锡市麒利汽车科技有限公司 | 万石 | 交流10kV | 2000 | 2000 | 200 | 394.8738 | 469.6133 | 52.8896 | 194.8738 | 269.6133 | 0
3732 | 工业企业7组 | 3203004851038 | 无锡高尔环保科技有限公司 | 万石 | 交流10kV | 250 | 250 | 25 | 3.8755 | 3.6531 | 0.4891 | 0 | 0 | 0
3733 | 工业企业7组 | 3203004784946 | 无锡恒吉盛轻合金科技有限公司 | 万石 | 交流10kV | 500 | 500 | 50 | 198.3982 | 204.8566 | 110.8852 | 148.3982 | 154.8566 | 60.8852
3734 | 工业企业7组 | 3203004556259 | 无锡建汇金属制品有限公司 | 万石 | 交流10kV | 160 | 160 | 16 | 10.7207 | 8.0881 | 6.2107 | 0 | 0 | 0
3735 | 工业企业7组 | 3203004730145 | 宜兴市宏博金属制品有限公司 | 万石 | 交流10kV | 250 | 250 | 25 | 54.4047 | 54.0398 | 7.1937 | 29.4047 | 29.0398 | 0
3736 | 工业企业7组 | 3203005424884 | 无锡市瑞斯迪精密科技有限公司 | 万石 | 交流10kV | 250 | 250 | 25 | 225.68 | 220.41 | 101.9993 | 200.68 | 195.41 | 76.9993
3737 | 工业企业7组 | 3203005430966 | 宜兴市吉兴塑胶有限公司 | 万石 | 交流10kV | 160 | 160 | 16 | 2.6604 | 3.2187 | 1.8018 | 0 | 0 | 0
3738 | 工业企业7组 | 3203005449559 | 江苏龙宜减速机有限公司 | 万石 | 交流10kV | 3650 | 3650 | 365 | 290.1964 | 772.5 | 203.3091 | 0 | 407.5 | 0
3739 | 工业企业7组 | 3203005627233 | 宜兴市宏宇塑料有限公司 | 万石 | 交流10kV | 250 | 250 | 25 | 28.7086 | 28.3482 | 23.022 | 3.7086 | 3.3482 | 0
3740 | 工业企业7组 | 3203005857046 | 无锡金牛钢球有限公司 | 万石 | 交流10kV | 1300 | 1300 | 130 | 388.3725 | 430.5 | 223.2941 | 258.3725 | 300.5 | 93.2941
3741 | 工业企业7组 | 3203070069776 | 宜兴市铂威精密机械有限公司 | 万石 | 交流10kV | 200 | 200 | 20 | 51.7516 | 47.3458 | 29.9559 | 31.7516 | 27.3458 | 9.9559
3742 | 工业企业7组 | 3203071099840 | 无锡市裕神液压机械有限公司 | 万石 | 交流10kV | 1630 | 1630 | 163 | 542.6107 | 516.6382 | 66.4709 | 379.6107 | 353.6382 | 0
3743 | 工业企业7组 | 3203070314676 | 宜兴市恒安封头有限公司 | 万石 | 交流10kV | 500 | 500 | 50 | 68.9983 | 65.8192 | 157.726 | 18.9983 | 15.8192 | 107.726
3744 | 工业企业7组 | 3203073711947 | 宜兴市大唐铸造有限公司 | 万石 | 交流10kV | 5250 | 800 | 80 | 85.3 | 449.0286 | 20.1379 | 5.3 | 369.0286 | 0
3745 | 工业企业7组 | 3203074270878 | 江苏恒玮环保设备有限公司 | 万石 | 交流10kV | 500 | 500 | 50 | 155.3325 | 153.3296 | 8.0854 | 105.3325 | 103.3296 | 0
3746 | 工业企业7组 | 3203076595871 | 宜兴市鹏亿金属制品有限公司 | 万石 | 交流10kV | 315 | 315 | 31.5 | 147.3184 | 137.7443 | 19.8349 | 115.8184 | 106.2443 | 0
3747 | 工业企业7组 | 3203070998753 | 宜兴市嘉润机械科技有限公司 | 万石 | 交流10kV | 630 | 630 | 63 | 61.3113 | 62.6857 | 40.4654 | 0 | 0 | 0
3748 | 工业企业7组 | 3203078112925 | 无锡帝宝应用材料高科技有限公司 | 万石 | 交流10kV | 315 | 315 | 31.5 | 83.1704 | 70.9778 | 7.9069 | 51.6704 | 39.4778 | 0
3749 | 工业企业7组 | 3203075758349 | 宜兴市安达信封头有限公司 | 万石 | 交流10kV | 1300 | 1300 | 130 | 235.2836 | 232.8927 | 22.1429 | 105.2836 | 102.8927 | 0
3750 | 工业企业7组 | 3203079087635 | 常州三丁动力科技有限公司 | 万石 | 交流10kV | 500 | 500 | 50 | 50.0411 | 46.2909 | 43.6004 | 0.0411 | 0 | 0
3751 | 工业企业7组 | 3203079567844 | 宜兴通赛久管道科技有限公司 | 万石 | 交流10kV | 315 | 0 | 0 | 0 | 0 | 0 | 0 | 0 | 0
3752 | 工业企业7组 | 3203079478340 | 无锡弘卓玻璃科技有限公司 | 万石 | 交流10kV | 500 | 500 | 50 | 88.1327 | 77.944 | 78.5261 | 38.1327 | 27.944 | 28.5261
3753 | 工业企业7组 | 3203079585701 | 九众九科技（无锡）有限公司 | 万石 | 交流10kV | 500 | 500 | 50 | 11.2696 | 7.6519 | 5.9126 | 0 | 0 | 0
3754 | 工业企业7组 | 3203079841749 | 无锡市万扬产业经济管理服务有限公司 | 万石 | 交流10kV | 2850 | 500 | 50 | 0 | 0 | 0 | 0 | 0 | 0
3755 | 工业企业7组 | 3203079883643 | 无锡市赛尔百灵生物技术有限公司 | 万石 | 交流10kV | 315 | 250 | 25 | 0 | 0 | 0 | 0 | 0 | 0
3756 | 工业企业7组 | 3203079300797 | 宜兴市优信科技有限公司 | 万石 | 交流10kV | 800 | 800 | 80 | 118.8089 | 50.6778 | 117.575 | 38.8089 | 0 | 37.575
3757 | 工业企业7组 | 3203080622587 | 江苏双马新能源装备有限公司 | 万石 | 交流10kV | 1200 | 1200 | 120 | 247.5938 | 219.3064 | 20.5607 | 127.5938 | 99.3064 | 0
3758 | 工业企业7组 | 3203081113746 | 宜兴市国一纺织有限公司 | 万石 | 交流10kV | 315 | 315 | 31.5 | 10.6145 | 30.4713 | 30.0896 | 0 | 0 | 0
3759 | 工业企业7组 | 3203081917541 | 宜兴东嘉机械科技有限公司 | 万石 | 交流10kV | 400 | 400 | 40 | 24.4404 | 72.6575 | 27.819 | 0 | 32.6575 | 0
3760 | 工业企业7组 | 3203082155567 | 江苏华骏豪管业科技有限公司 | 万石 | 交流10kV | 250 | 250 | 25 | 38.9313 | 45.7139 | 7.3027 | 13.9313 | 20.7139 | 0
3761 | 工业企业7组 | 3203081561656 | 无锡市申曙机械制造有限公司 | 万石 | 交流10kV | 630 | 630 | 63 | 18.7286 | 155.3222 | 4.11 | 0 | 92.3222 | 0
3762 | 工业企业7组 | 3203082744320 | 无锡市郑川化工设备有限公司 | 万石 | 交流10kV | 250 | 250 | 25 | 20.693 | 16.5022 | 6.8539 | 0 | 0 | 0
3763 | 工业企业7组 | 3203082806610 | 宜兴市欣协机械有限公司 | 万石 | 交流10kV | 200 | 200 | 20 | 6.1677 | 6.908 | 0.2525 | 0 | 0 | 0
3764 | 工业企业7组 | 3203083022256 | 江苏育祥科技有限公司 | 万石 | 交流10kV | 250 | 250 | 25 | 13.4296 | 15.3239 | 3.7439 | 0 | 0 | 0
3765 | 工业企业7组 | 3203082330911 | 宜兴市翔悦科技有限公司 | 万石 | 交流10kV | 500 | 500 | 50 | 0 | 0 | 0 | 0 | 0 | 0
3766 | 工业企业7组 | 3203081986856 | 无锡市倍咏医疗科技有限公司 | 万石 | 交流10kV | 1050 | 250 | 25 | 4.5268 | 2.0455 | 1.8696 | 0 | 0 | 0
3767 | 工业企业7组 | 3203083610598 | 宜兴市翔雪制冷设备有限公司 | 万石 | 交流10kV | 250 | 250 | 25 | 17.5084 | 16.9551 | 1.3161 | 0 | 0 | 0
3768 | 工业企业7组 | 3203083550753 | 江苏三叶人造草坪有限公司 | 万石 | 交流10kV | 630 | 630 | 63 | 319.9455 | 309.6267 | 169.2294 | 256.9455 | 246.6267 | 106.2294
3769 | 工业企业7组 | 3203083587896 | 宜兴市如意石业有限公司 | 万石 | 交流10kV | 1600 | 800 | 80 | 531.9464 | 448.4909 | 98.7925 | 451.9464 | 368.4909 | 18.7925
3770 | 工业企业7组 | 3203084604258 | 宜兴市安胜环保新材料有限公司 | 万石 | 交流10kV | 800 | 800 | 80 | 78.2732 | 69.82 | 16.7037 | 0 | 0 | 0
3771 | 工业企业7组 | 3203084413689 | 宜兴市三星电光源有限公司 | 万石 | 交流10kV | 400 | 400 | 40 | 254.7857 | 254.3475 | 11.1432 | 214.7857 | 214.3475 | 0
3772 | 工业企业7组 | 3203084426998 | 宜兴市万盛变压器有限公司 | 万石 | 交流10kV | 250 | 250 | 25 | 55.5804 | 42.9225 | 3.3109 | 30.5804 | 17.9225 | 0
3773 | 工业企业7组 | 3203081897155 | 江苏意美德智能科技有限公司 | 万石 | 交流10kV | 250 | 250 | 25 | 8.42 | 8.469 | 1.686 | 0 | 0 | 0
3774 | 工业企业7组 | 3203085992969 | 无锡市荣洋链纺织科技有限公司 | 万石 | 交流10kV | 800 | 800 | 80 | 0 | 0 | 0 | 0 | 0 | 0
3775 | 工业企业7组 | 3203086571160 | 无锡刘刚传动机械有限公司 | 万石 | 交流10kV | 400 | 400 | 40 | 28.614 | 30.9992 | 6.5458 | 0 | 0 | 0
3776 | 工业企业7组 | 3203085964642 | 无锡市恒昊热能科技有限公司 | 万石 | 交流10kV | 800 | 800 | 80 | 0 | 0 | 0 | 0 | 0 | 0
3777 | 工业企业7组 | 3203087223398 | 无锡市锦腾纺织有限公司 | 万石 | 交流10kV | 315 | 315 | 31.5 | 95.234 | 89.951 | 21.4396 | 63.734 | 58.451 | 0
3778 | 工业企业7组 | 3203087566648 | 宜兴市万石镇美好制桶厂 | 万石 | 交流10kV | 315 | 250 | 25 | 15.1749 | 13.8038 | 5.0335 | 0 | 0 | 0
3779 | 工业企业7组 | 3203085537227 | 无锡海发光电科技有限公司 | 万石 | 交流10kV | 500 | 500 | 50 | 0 | 0 | 0 | 0 | 0 | 0
3780 | 工业企业7组 | 3203087279647 | 无锡市宇旭环保设备有限公司 | 万石 | 交流10kV | 400 | 400 | 40 | 0 | 0 | 0 | 0 | 0 | 0
3781 | 工业企业7组 | 3203088258921 | 江苏巨昌环保集团有限公司 | 万石 | 交流10kV | 630 | 630 | 63 | 70.2784 | 72.1667 | 101.8909 | 7.2784 | 9.1667 | 38.8909
3782 | 工业企业7组 | 3203085832573 | 无锡先道智能科技有限公司 | 万石 | 交流10kV | 250 | 250 | 25 | 0 | 0 | 0 | 0 | 0 | 0
3783 | 工业企业7组 | 3203088561055 | 无锡市智光电机有限公司 | 万石 | 交流10kV | 315 | 250 | 25 | 92.3302 | 137.03 | 41.0613 | 67.3302 | 112.03 | 16.0613
3784 | 工业企业7组 | 3203087898681 | 无锡恒迪元机械科技有限公司 | 万石 | 交流10kV | 400 | 400 | 40 | 0 | 0 | 0 | 0 | 0 | 0
3785 | 工业企业7组 | 3201700110598 | 宜兴市新凯耐火材料有限公司 | 和桥 | 交流10kV | 250 | 250 | 25 | 92.383 | 82.3019 | 50.1345 | 67.383 | 57.3019 | 25.1345
3786 | 工业企业7组 | 3201700110696 | 宜兴环球精细化工有限公司 | 和桥 | 交流10kV | 160 | 160 | 16 | 4.7632 | 6.0525 | 2.0733 | 0 | 0 | 0
3787 | 工业企业7组 | 3201700110729 | 宜兴市和桥轻质保温建材厂 | 和桥 | 交流10kV | 315 | 315 | 31.5 | 15.9116 | 17.5764 | 22.7763 | 0 | 0 | 0
3788 | 工业企业7组 | 3201700110794 | 无锡市银杏塑业科技有限公司 | 和桥 | 交流10kV | 250 | 250 | 25 | 1.9675 | 1.7581 | 1.4555 | 0 | 0 | 0
3789 | 工业企业7组 | 3201700110834 | 无锡兴和电子陶瓷有限公司 | 和桥 | 交流10kV | 800 | 800 | 80 | 299.5455 | 284.3 | 216.6491 | 219.5455 | 204.3 | 136.6491
3790 | 工业企业7组 | 3201700116333 | 宜兴市和桥镇炬虹五金机电经营部 | 和桥 | 交流10kV | 500 | 500 | 50 | 363.0364 | 362.8333 | 359.3774 | 313.0364 | 312.8333 | 309.3774
3791 | 工业企业7组 | 3201700117020 | 宜兴市和桥新型墙体材料生产基地 | 和桥 | 交流10kV | 1250 | 1250 | 125 | 73.4054 | 56.0667 | 50.36 | 0 | 0 | 0
3792 | 工业企业7组 | 3201700124433 | 宜兴市顺安达塑业科技有限公司 | 和桥 | 交流10kV | 315 | 250 | 25 | 14.8674 | 13.735 | 1.0446 | 0 | 0 | 0
3793 | 工业企业7组 | 3201700127642 | 宜兴金兑化工有限公司 | 和桥 | 交流10kV | 160 | 160 | 16 | 7.3613 | 6.5562 | 2.5073 | 0 | 0 | 0
3794 | 工业企业7组 | 3201700127420 | 宜兴市闸口海棠树脂有限公司 | 和桥 | 交流10kV | 400 | 400 | 40 | 10.1169 | 3.8 | 5.9028 | 0 | 0 | 0
3795 | 工业企业7组 | 3201700136694 | 宜兴市鑫晶阳水煤浆有限公司 | 和桥 | 交流10kV | 400 | 400 | 40 | 51.898 | 35.9571 | 4.0921 | 11.898 | 0 | 0
3796 | 工业企业7组 | 3201110466493 | 宜兴市伟业玻纤材料有限公司 | 和桥 | 交流10kV | 250 | 250 | 25 | 47.8186 | 40.567 | 25.6378 | 22.8186 | 15.567 | 0.6378
3797 | 工业企业7组 | 3201110492242 | 宜兴市通赢耐火材料有限公司 | 和桥 | 交流10kV | 250 | 250 | 25 | 31.42 | 23.6085 | 1.2352 | 6.42 | 0 | 0
3798 | 工业企业7组 | 3201111219134 | 无锡嘉盛商远建筑科技有限公司 | 和桥 | 交流10kV | 500 | 500 | 50 | 16.4421 | 12.8831 | 6.5861 | 0 | 0 | 0
3799 | 工业企业7组 | 3201112664136 | 宜兴市丰泽化工有限公司 | 和桥 | 交流10kV | 160 | 160 | 16 | 5.3124 | 5.0221 | 1.463 | 0 | 0 | 0
3800 | 工业企业7组 | 3201112711633 | 宜兴市和高高温耐火材料有限公司 | 和桥 | 交流10kV | 250 | 250 | 25 | 22.5167 | 0.5592 | 15.7409 | 0 | 0 | 0
3801 | 工业企业7组 | 3201112928833 | 宜兴市兴达特种耐火材料有限公司 | 和桥 | 交流10kV | 250 | 250 | 25 | 33.6196 | 27.5955 | 8.2673 | 8.6196 | 2.5955 | 0
3802 | 工业企业7组 | 3201112964934 | 宜兴市太平洋集装箱配件有限公司 | 和桥 | 交流10kV | 4000 | 4000 | 400 | 2361.5 | 2782.1667 | 2565.8364 | 1961.5 | 2382.1667 | 2165.8364
3803 | 工业企业7组 | 3201113241901 | 宜兴市爱博纤维制品有限公司 | 和桥 | 交流10kV | 250 | 250 | 25 | 70.7106 | 62.1888 | 54.7408 | 45.7106 | 37.1888 | 29.7408
3804 | 工业企业7组 | 3201113394941 | 宜兴市星洲复合材料有限公司 | 和桥 | 交流10kV | 250 | 250 | 25 | 100.0168 | 95.4615 | 17.5107 | 75.0168 | 70.4615 | 0
3805 | 工业企业7组 | 3201113498780 | 宜兴市振华电子陶瓷有限公司 | 和桥 | 交流10kV | 250 | 250 | 25 | 99.3335 | 81.404 | 64.5674 | 74.3335 | 56.404 | 39.5674
3806 | 工业企业7组 | 3201113673484 | 宜兴市宜洲生物科技有限公司 | 和桥 | 交流10kV | 500 | 500 | 50 | 151.0357 | 181.7852 | 148.0833 | 101.0357 | 131.7852 | 98.0833
3807 | 工业企业7组 | 3201113760645 | 宜兴市太隔化剂有限公司 | 和桥 | 交流10kV | 250 | 250 | 25 | 0.3478 | 0.5644 | 34.7735 | 0 | 0 | 9.7735
3808 | 工业企业7组 | 3201113781035 | 圣戈班西普磨介（邯郸）有限公司宜兴分公司 | 和桥 | 交流10kV | 1250 | 1250 | 125 | 206.6611 | 268.2857 | 277.6727 | 81.6611 | 143.2857 | 152.6727
3809 | 工业企业7组 | 3201114024358 | 宜兴市同平新型墙体建筑材料厂 | 和桥 | 交流10kV | 250 | 250 | 25 | 0 | 0 | 0 | 0 | 0 | 0
3810 | 工业企业7组 | 3201114205608 | 宜兴市中和化工有限公司 | 和桥 | 交流10kV | 250 | 250 | 25 | 6.4283 | 4.6778 | 1.9615 | 0 | 0 | 0
3811 | 工业企业7组 | 3201114282144 | 宜兴市高科光学元件有限公司 | 和桥 | 交流10kV | 315 | 315 | 31.5 | 126.5433 | 115.2809 | 6.4998 | 95.0433 | 83.7809 | 0
3812 | 工业企业7组 | 3201114627230 | 江苏迪凯环保材料科技有限公司 | 和桥 | 交流10kV | 2000 | 2000 | 200 | 130.4152 | 328.7619 | 137.3673 | 0 | 128.7619 | 0
3813 | 工业企业7组 | 3201114827801 | 宜兴市晶阳耐火材料有限公司 | 和桥 | 交流10kV | 250 | 250 | 25 | 6.8938 | 6.7732 | 5.6862 | 0 | 0 | 0
3814 | 工业企业7组 | 3203081861920 | 无锡市飞诺暖通科技有限公司 | 和桥 | 交流10kV | 250 | 250 | 25 | 42.8468 | 28.4 | 11.6415 | 17.8468 | 3.4 | 0
3815 | 工业企业7组 | 3203082597310 | 江苏沪达科技有限公司 | 和桥 | 交流10kV | 800 | 250 | 25 | 43.4611 | 28.1463 | 9.883 | 18.4611 | 3.1463 | 0
3816 | 工业企业7组 | 3201700110819 | 中稀（宜兴）稀土新材料有限公司 | 和桥 | 交流10kV | 2250 | 2250 | 225 | 1512.1818 | 1457.9245 | 1341.3208 | 1287.1818 | 1232.9245 | 1116.3208
3817 | 工业企业7组 | 3201110426632 | 宜兴市恒威塑业有限公司 | 和桥 | 交流10kV | 500 | 500 | 50 | 289.5283 | 271.7286 | 232.1154 | 239.5283 | 221.7286 | 182.1154
3818 | 工业企业7组 | 3203081746786 | 江苏华领冷弯科技有限公司 | 和桥 | 交流10kV | 2500 | 2500 | 250 | 421.0768 | 455.1545 | 15.6107 | 171.0768 | 205.1545 | 0
3819 | 工业企业7组 | 3203084275859 | 宜兴市中普润新材料有限公司 | 和桥 | 交流10kV | 1880 | 630 | 63 | 98.1191 | 76.05 | 60.6604 | 35.1191 | 13.05 | 0
3820 | 工业企业7组 | 3201700110597 | 宜兴市广发粉末冶金制品有限公司 | 和桥 | 交流10kV | 200 | 200 | 20 | 61.3437 | 66.35 | 10.658 | 41.3437 | 46.35 | 0
3821 | 工业企业7组 | 3201700110603 | 江苏鹏德工业科技有限公司 | 和桥 | 交流10kV | 2850 | 2850 | 285 | 382.0717 | 431.1333 | 208.4727 | 97.0717 | 146.1333 | 0
3822 | 工业企业7组 | 3201700110604 | 江苏华达环境工程有限公司 | 和桥 | 交流10kV | 250 | 250 | 25 | 29.5102 | 21.0485 | 2.7604 | 4.5102 | 0 | 0
3823 | 工业企业7组 | 3201700110606 | 江苏百事成防辐射科技有限公司 | 和桥 | 交流10kV | 250 | 250 | 25 | 151.25 | 139.5574 | 11.1127 | 126.25 | 114.5574 | 0
3824 | 工业企业7组 | 3201700110607 | 宜兴市和润油脂有限公司 | 和桥 | 交流10kV | 500 | 0 | 0 | 0 | 0 | 0 | 0 | 0 | 0
3825 | 工业企业7组 | 3201700110608 | 宜兴市和润油脂有限公司 | 和桥 | 交流10kV | 250 | 250 | 25 | 23.73 | 15.842 | 4.8559 | 0 | 0 | 0
3826 | 工业企业7组 | 3201700110610 | 宜兴市宜轻机械有限公司 | 和桥 | 交流10kV | 315 | 315 | 31.5 | 0 | 0 | 0 | 0 | 0 | 0
3827 | 工业企业7组 | 3201700110611 | 江苏新雪竹国际服饰有限公司 | 和桥 | 交流10kV | 400 | 400 | 40 | 75.4382 | 72.3764 | 15.0109 | 35.4382 | 32.3764 | 0
3828 | 工业企业7组 | 3201700110612 | 江苏辛巴地板有限公司 | 和桥 | 交流10kV | 500 | 500 | 50 | 267.8434 | 226.2665 | 44.7996 | 217.8434 | 176.2665 | 0
3829 | 工业企业7组 | 3201700110614 | 宜兴市和润油脂有限公司 | 和桥 | 交流10kV | 315 | 0 | 0 | 0 | 0 | 0 | 0 | 0 | 0
3830 | 工业企业7组 | 3201700110626 | 江苏苏南饲料有限公司 | 和桥 | 交流10kV | 1400 | 1400 | 140 | 55.6115 | 21.38 | 476.5961 | 0 | 0 | 336.5961
3831 | 工业企业7组 | 3201700110630 | 宜兴市塑成模具有限公司 | 和桥 | 交流10kV | 250 | 250 | 25 | 43.6596 | 45.2251 | 25.5807 | 18.6596 | 20.2251 | 0.5807
3832 | 工业企业7组 | 3201700110633 | 宜兴市恒泰建筑构件有限公司 | 和桥 | 交流10kV | 50 | 50 | 5 | 2.0356 | 1.3354 | 1.4533 | 0 | 0 | 0
3833 | 工业企业7组 | 3201700110694 | 宜兴市联辉色织有限责任公司 | 和桥 | 交流10kV | 80 | 80 | 8 | 16.6453 | 16.8198 | 15.4009 | 8.6453 | 8.8198 | 7.4009
3834 | 工业企业7组 | 3201700110706 | 宜兴市建业金属铸造有限公司 | 和桥 | 交流10kV | 250 | 0 | 0 | 0 | 0 | 0 | 0 | 0 | 0
3835 | 工业企业7组 | 3201700110723 | 宜兴市中长色织有限公司 | 和桥 | 交流10kV | 630 | 400 | 40 | 296.1218 | 278.26 | 230.9925 | 256.1218 | 238.26 | 190.9925
3836 | 工业企业7组 | 3201700110727 | 无锡海丽金纺织有限公司 | 和桥 | 交流10kV | 2630 | 2630 | 263 | 1013.1786 | 1008.0909 | 948.7296 | 750.1786 | 745.0909 | 685.7296
3837 | 工业企业7组 | 3201700110731 | 宜兴华源纺织有限公司 | 和桥 | 交流10kV | 630 | 630 | 63 | 407.3725 | 392.551 | 410.3545 | 344.3725 | 329.551 | 347.3545
3838 | 工业企业7组 | 3201700110732 | 无锡市爱德森机械有限公司 | 和桥 | 交流10kV | 80 | 80 | 8 | 7.2896 | 4.6136 | 1.1879 | 0 | 0 | 0
3839 | 工业企业7组 | 3201700110733 | 宜兴市华龙保温材料有限公司 | 和桥 | 交流10kV | 80 | 80 | 8 | 30.7511 | 26.1032 | 18.9065 | 22.7511 | 18.1032 | 10.9065
3840 | 工业企业7组 | 3201700110736 | 纺织南厂 | 和桥 | 交流10kV | 100 | 100 | 10 | 15.5252 | 10.7355 | 1.0582 | 5.5252 | 0.7355 | 0
3841 | 工业企业7组 | 3201700110739 | 宜兴市迎盛旺纺织有限公司 | 和桥 | 交流10kV | 800 | 630 | 63 | 235.5536 | 222.9691 | 233.9304 | 172.5536 | 159.9691 | 170.9304
3842 | 工业企业7组 | 3201700110788 | 宜兴市太平洋集装箱配件有限公司 | 和桥 | 交流10kV | 8760 | 7330 | 733 | 2811.3393 | 2994.1818 | 5093.2727 | 2078.3393 | 2261.1818 | 4360.2727
3843 | 工业企业7组 | 3201700110802 | 宜兴市华福塑料制品有限公司 | 和桥 | 交流10kV | 400 | 400 | 40 | 254.5417 | 247.25 | 38.6412 | 214.5417 | 207.25 | 0
3844 | 工业企业7组 | 3201700110806 | 宜兴市长风集装袋有限公司 | 和桥 | 交流10kV | 315 | 315 | 31.5 | 243.1268 | 245.3389 | 78.8771 | 211.6268 | 213.8389 | 47.3771
3845 | 工业企业7组 | 3201700110807 | 无锡市兴隆船舶有限公司 | 和桥 | 交流10kV | 400 | 400 | 40 | 63.0756 | 75.349 | 44.6727 | 23.0756 | 35.349 | 4.6727
3846 | 工业企业7组 | 3201700110813 | 宜兴市星光塑业有限公司 | 和桥 | 交流10kV | 200 | 200 | 20 | 94.42 | 89.64 | 44.5664 | 74.42 | 69.64 | 24.5664
3847 | 工业企业7组 | 3201700110815 | 宜兴市金正农机设备有限公司 | 和桥 | 交流10kV | 250 | 250 | 25 | 36.0307 | 30.526 | 1.0986 | 11.0307 | 5.526 | 0
3848 | 工业企业7组 | 3201700110816 | 宜兴市勤丰包装材料有限公司 | 和桥 | 交流10kV | 315 | 250 | 25 | 99.0616 | 84.8329 | 46.0915 | 74.0616 | 59.8329 | 21.0915
3849 | 工业企业7组 | 3201700110817 | 无锡市添晟实业有限公司 | 和桥 | 交流10kV | 250 | 250 | 25 | 51.0478 | 51.5462 | 47.9389 | 26.0478 | 26.5462 | 22.9389
3850 | 工业企业7组 | 3201700110825 | 宜兴市禾友塑制品有限公司 | 和桥 | 交流10kV | 400 | 400 | 40 | 0 | 0 | 0 | 0 | 0 | 0
3851 | 工业企业7组 | 3201700110827 | 宜兴市伟峰电缆材料有限公司 | 和桥 | 交流10kV | 250 | 250 | 25 | 58.7954 | 58.6444 | 61.5593 | 33.7954 | 33.6444 | 36.5593
3852 | 工业企业7组 | 3201700110836 | 江苏富陶车辆部件有限公司 | 和桥 | 交流10kV | 5750 | 5750 | 575 | 1341.6769 | 1329.24 | 98.4192 | 766.6769 | 754.24 | 0
3853 | 工业企业7组 | 3201700110837 | 无锡市艾宸环保科技有限公司 | 和桥 | 交流10kV | 500 | 250 | 25 | 101.2675 | 89.8378 | 9.2275 | 76.2675 | 64.8378 | 0
3854 | 工业企业7组 | 3201700110839 | 宜兴佳成印染有限公司 | 和桥 | 交流10kV | 1250 | 0 | 0 | 0 | 0 | 0 | 0 | 0 | 0
3855 | 工业企业7组 | 3201700110843 | 宜兴市填料厂 | 和桥 | 交流10kV | 315 | 250 | 25 | 88.88 | 86.1216 | 74.3991 | 63.88 | 61.1216 | 49.3991
3856 | 工业企业7组 | 3201700110849 | 无锡市亿融环保成套设备有限公司 | 和桥 | 交流10kV | 160 | 160 | 16 | 9.8332 | 8.203 | 1.1945 | 0 | 0 | 0
3857 | 工业企业7组 | 3201700110851 | 宜兴市电渗析水处理设备有限公司 | 和桥 | 交流10kV | 250 | 250 | 25 | 64.5584 | 53.4355 | 1.122 | 39.5584 | 28.4355 | 0
3858 | 工业企业7组 | 3201700110856 | 宜兴市净化设备制造公司 | 和桥 | 交流10kV | 100 | 100 | 10 | 5.6884 | 3.8553 | 2.2864 | 0 | 0 | 0
3859 | 工业企业7组 | 3201700111816 | 宜兴市中大凯水处理有限公司 | 和桥 | 交流10kV | 160 | 160 | 16 | 7.5834 | 4.2075 | 0.7587 | 0 | 0 | 0
3860 | 工业企业7组 | 3201700111916 | 宜兴市荣成化纤有限公司 | 和桥 | 交流10kV | 800 | 800 | 80 | 9.1839 | 6.3327 | 6.8691 | 0 | 0 | 0
3861 | 工业企业7组 | 3201700112138 | 无锡市兴盛环保设备有限公司 | 和桥 | 交流10kV | 160 | 160 | 16 | 47.3887 | 44.7655 | 21.8325 | 31.3887 | 28.7655 | 5.8325
3862 | 工业企业7组 | 3201700112558 | 无锡市银星集装袋有限公司 | 和桥 | 交流10kV | 800 | 800 | 80 | 418.0929 | 429.6944 | 221.9821 | 338.0929 | 349.6944 | 141.9821
3863 | 工业企业7组 | 3201700112946 | 宜兴市盛达塑料有限公司 | 和桥 | 交流10kV | 160 | 160 | 16 | 17.5907 | 15.8002 | 1.5136 | 1.5907 | 0 | 0
3864 | 工业企业7组 | 3201700112392 | 宜兴市嘉和环保填料有限公司 | 和桥 | 交流10kV | 1250 | 250 | 25 | 34.67 | 31.5489 | 29.4479 | 9.67 | 6.5489 | 4.4479
3865 | 工业企业7组 | 3201700115086 | 江苏新华琪环境工程有限公司 | 和桥 | 交流10kV | 200 | 200 | 20 | 43.4346 | 39.5083 | 10.7733 | 23.4346 | 19.5083 | 0
3866 | 工业企业7组 | 3201700115243 | 宜兴市华裕塑料包装有限公司 | 和桥 | 交流10kV | 1130 | 630 | 63 | 451.1429 | 470.5116 | 229.7649 | 388.1429 | 407.5116 | 166.7649
3867 | 工业企业7组 | 3201700118104 | 新龙鼎控股集团有限公司 | 和桥 | 交流10kV | 200 | 200 | 20 | 74.2193 | 66.8855 | 11.5904 | 54.2193 | 46.8855 | 0
3868 | 工业企业7组 | 3201700118038 | 宜兴市宏达集装袋有限公司 | 和桥 | 交流10kV | 315 | 315 | 31.5 | 170.5009 | 127.2044 | 67.6589 | 139.0009 | 95.7044 | 36.1589
3869 | 工业企业7组 | 3201700118064 | 宜兴市建业金属铸造有限公司 | 和桥 | 交流10kV | 315 | 0 | 0 | 0 | 0 | 0 | 0 | 0 | 0
3870 | 工业企业7组 | 3201700118173 | 宜兴市祥盛化纤有限公司 | 和桥 | 交流10kV | 1000 | 0 | 0 | 94.8274 | 98.965 | 57.6443 | 0 | 0 | 0
3871 | 工业企业7组 | 3201700118214 | 宜兴市胜强纺织有限公司 | 和桥 | 交流10kV | 315 | 250 | 25 | 192.792 | 174.11 | 9.7125 | 167.792 | 149.11 | 0
3872 | 工业企业7组 | 3201700122874 | 宜兴莱智化纤有限公司 | 和桥 | 交流10kV | 315 | 315 | 31.5 | 105.4977 | 101.0765 | 74.3285 | 73.9977 | 69.5765 | 42.8285
3873 | 工业企业7组 | 3201700124332 | 海洲环保集团有限公司 | 和桥 | 交流10kV | 250 | 250 | 25 | 48.9648 | 47.4891 | 14.7764 | 23.9648 | 22.4891 | 0
3874 | 工业企业7组 | 3201700124471 | 宜兴市长江集装袋有限公司 | 和桥 | 交流10kV | 500 | 500 | 50 | 305.8491 | 277.8836 | 129.7458 | 255.8491 | 227.8836 | 79.7458
3875 | 工业企业7组 | 3201700125255 | 宜兴市天宇通用机械配件有限公司 | 和桥 | 交流10kV | 1250 | 250 | 25 | 108.1536 | 94.55 | 85.7074 | 83.1536 | 69.55 | 60.7074
3876 | 工业企业7组 | 3201700125408 | 宜兴市天鹏塑木有限公司 | 和桥 | 交流10kV | 200 | 200 | 20 | 4.4007 | 3.0762 | 0.6373 | 0 | 0 | 0
3877 | 工业企业7组 | 3201700125689 | 宜兴市太平洋集装箱配件有限公司 | 和桥 | 交流10kV | 6000 | 6000 | 600 | 3767.1698 | 4346 | 3616.9818 | 3167.1698 | 3746 | 3016.9818
3878 | 工业企业7组 | 3201700124416 | 江苏鹏鹭电源有限公司 | 和桥 | 交流10kV | 4380 | 630 | 63 | 1404.1709 | 1348.8863 | 1381.4706 | 1341.1709 | 1285.8863 | 1318.4706
3879 | 工业企业7组 | 3201700125225 | 瑞盛环境股份有限公司 | 和桥 | 交流10kV | 250 | 250 | 25 | 117.8382 | 91.86 | 5.2114 | 92.8382 | 66.86 | 0
3880 | 工业企业7组 | 3201700125634 | 宜兴市江涛塑料制品有限公司 | 和桥 | 交流10kV | 315 | 250 | 25 | 92.0446 | 84.9127 | 75.2084 | 67.0446 | 59.9127 | 50.2084
3881 | 工业企业7组 | 3201700124470 | 宜兴市长乐塑业有限公司 | 和桥 | 交流10kV | 400 | 400 | 40 | 96.4416 | 92.7706 | 87.5692 | 56.4416 | 52.7706 | 47.5692
3882 | 工业企业7组 | 3201700127968 | 江苏吉马康医疗科技有限公司 | 和桥 | 交流10kV | 630 | 630 | 63 | 245.0364 | 249.6154 | 226.1345 | 182.0364 | 186.6154 | 163.1345
3883 | 工业企业7组 | 3201700125371 | 宜兴市中天钢结构有限公司 | 和桥 | 交流10kV | 400 | 400 | 40 | 155.8839 | 140.8491 | 28.7356 | 115.8839 | 100.8491 | 0
3884 | 工业企业7组 | 3201700125815 | 宜兴市亿锦针织厂 | 和桥 | 交流10kV | 500 | 0 | 0 | 3.5873 | 1.1591 | 2.1922 | 0 | 0 | 0
3885 | 工业企业7组 | 3201700122961 | 江苏洪流环保机械有限公司 | 和桥 | 交流10kV | 250 | 250 | 25 | 15.3139 | 14.7629 | 3.6459 | 0 | 0 | 0
3886 | 工业企业7组 | 3201700128676 | 无锡奥特光学有限公司 | 和桥 | 交流10kV | 250 | 250 | 25 | 0 | 0 | 0 | 0 | 0 | 0
3887 | 工业企业7组 | 3201700129473 | 无锡市特林饲料有限公司 | 和桥 | 交流10kV | 500 | 500 | 50 | 47.0398 | 158.8758 | 40.5755 | 0 | 108.8758 | 0
3888 | 工业企业7组 | 3201700129921 | 江苏润禾纺织实业有限公司 | 和桥 | 交流10kV | 2630 | 2630 | 263 | 2011.4259 | 2012.1132 | 1863.1667 | 1748.4259 | 1749.1132 | 1600.1667
3889 | 工业企业7组 | 3201700129454 | 宜兴威尼特集装袋有限公司 | 和桥 | 交流10kV | 1880 | 1880 | 188 | 787.5333 | 821.2386 | 563.8048 | 599.5333 | 633.2386 | 375.8048
3890 | 工业企业7组 | 3201700127911 | 江苏墨海实业有限公司 | 和桥 | 交流10kV | 1000 | 1000 | 100 | 47.96 | 43.1528 | 7.9792 | 0 | 0 | 0
3891 | 工业企业7组 | 3201700132152 | 宜兴市鑫超塑业有限公司 | 和桥 | 交流10kV | 715 | 315 | 31.5 | 194.5894 | 176.5608 | 137.1074 | 163.0894 | 145.0608 | 105.6074
3892 | 工业企业7组 | 3201700136123 | 无锡芳华纺织有限公司 | 和桥 | 交流10kV | 315 | 0 | 0 | 0 | 0 | 0 | 0 | 0 | 0
3893 | 工业企业7组 | 3201700136309 | 无锡市悦丰环保填料有限公司 | 和桥 | 交流10kV | 160 | 160 | 16 | 6.8505 | 6.3438 | 0.7669 | 0 | 0 | 0
3894 | 工业企业7组 | 3201700136663 | 无锡市立源电器有限公司 | 和桥 | 交流10kV | 500 | 500 | 50 | 118.4673 | 108.5815 | 15.6973 | 68.4673 | 58.5815 | 0
3895 | 工业企业7组 | 3201700137137 | 无锡市金河塑业有限公司 | 和桥 | 交流10kV | 315 | 250 | 25 | 122.2619 | 107.3583 | 6.42 | 97.2619 | 82.3583 | 0
3896 | 工业企业7组 | 3201700138183 | 宜兴市波尔威水景影视设备有限公司 | 和桥 | 交流10kV | 250 | 250 | 25 | 56.148 | 54.9275 | 23.8 | 31.148 | 29.9275 | 0
3897 | 工业企业7组 | 3201700138306 | 宜兴市华福塑料制品有限公司 | 和桥 | 交流10kV | 315 | 315 | 31.5 | 208.6952 | 208.5647 | 203.8118 | 177.1952 | 177.0647 | 172.3118
3898 | 工业企业7组 | 3201700138397 | 宜兴市惠兴塑胶有限公司 | 和桥 | 交流10kV | 800 | 800 | 80 | 457.3564 | 360.1714 | 61.9607 | 377.3564 | 280.1714 | 0
3899 | 工业企业7组 | 3201700139910 | 宜兴市登成塑业有限公司 | 和桥 | 交流10kV | 315 | 315 | 31.5 | 123.8475 | 120.6448 | 70.7866 | 92.3475 | 89.1448 | 39.2866
3900 | 工业企业7组 | 3201700140106 | 宜兴盛泉水处理设备有限公司 | 和桥 | 交流10kV | 250 | 250 | 25 | 0.1067 | 0.9954 | 0.0208 | 0 | 0 | 0
3901 | 工业企业7组 | 3201700140521 | 宜兴市华虹玻璃纤维有限公司 | 和桥 | 交流10kV | 250 | 250 | 25 | 68.7942 | 67.4517 | 15.1069 | 43.7942 | 42.4517 | 0
3902 | 工业企业7组 | 3201700140591 | 宜兴市鑫昌织造有限公司 | 和桥 | 交流10kV | 315 | 250 | 25 | 13.7085 | 8.7896 | 0.1024 | 0 | 0 | 0
3903 | 工业企业7组 | 3201700140604 | 无锡市惠邦环保设备有限公司 | 和桥 | 交流10kV | 250 | 250 | 25 | 40.725 | 35.8835 | 1.003 | 15.725 | 10.8835 | 0
3904 | 工业企业7组 | 3201700140708 | 江苏旦清辐射防护科技有限公司 | 和桥 | 交流10kV | 800 | 800 | 80 | 2.4643 | 2.4 | 2.5091 | 0 | 0 | 0
3905 | 工业企业7组 | 3201700140709 | 宜兴市佳航塑业有限公司 | 和桥 | 交流10kV | 250 | 250 | 25 | 15.9475 | 18.4485 | 11.2311 | 0 | 0 | 0
3906 | 工业企业7组 | 3201700141327 | 无锡市禄源环保成套设备有限公司 | 和桥 | 交流10kV | 200 | 200 | 20 | 32.6255 | 27.8234 | 3.0579 | 12.6255 | 7.8234 | 0
3907 | 工业企业7组 | 3201700140687 | 宜兴市豪博锻造有限公司 | 和桥 | 交流10kV | 250 | 250 | 25 | 9.9861 | 5.3831 | 0.1309 | 0 | 0 | 0
3908 | 工业企业7组 | 3201700141649 | 江苏新纯江环保工程有限公司 | 和桥 | 交流10kV | 250 | 250 | 25 | 76.7643 | 65.4665 | 12.722 | 51.7643 | 40.4665 | 0
3909 | 工业企业7组 | 3201700141408 | 宜兴市茂新塑料制品有限公司 | 和桥 | 交流10kV | 400 | 250 | 25 | 11.0021 | 6.5796 | 127.3421 | 0 | 0 | 102.3421
3910 | 工业企业7组 | 3201700142122 | 凌志装备股份有限公司 | 和桥 | 交流10kV | 1115 | 1115 | 111.5 | 30.3268 | 28.6373 | 6.9991 | 0 | 0 | 0
3911 | 工业企业7组 | 3201700141328 | 宜兴美达环保工程有限公司 | 和桥 | 交流10kV | 250 | 250 | 25 | 22.95 | 20.9693 | 2.6611 | 0 | 0 | 0
3912 | 工业企业7组 | 3201700142526 | 宜兴市华润物资有限公司 | 和桥 | 交流10kV | 250 | 250 | 25 | 80.5254 | 79.632 | 4.6482 | 55.5254 | 54.632 | 0
3913 | 工业企业7组 | 3201700141339 | 宜兴市事成织物后整理有限公司 | 和桥 | 交流10kV | 2000 | 2000 | 200 | 886.9231 | 992.2642 | 890.56 | 686.9231 | 792.2642 | 690.56
3914 | 工业企业7组 | 3201700142571 | 无锡市天佳纺织品有限公司 | 和桥 | 交流10kV | 6880 | 3750 | 375 | 2188.7273 | 2183.8364 | 2155.2536 | 1813.7273 | 1808.8364 | 1780.2536
3915 | 工业企业7组 | 3201700141994 | 宜兴市丽辉塑业有限公司 | 和桥 | 交流10kV | 400 | 0 | 0 | 0 | 0 | 0 | 0 | 0 | 0
3916 | 工业企业7组 | 3201700141391 | 宜兴市太平洋冶炼材料有限公司 | 和桥 | 交流10kV | 250 | 250 | 25 | 0 | 0 | 0 | 0 | 0 | 0
3917 | 工业企业7组 | 3201700141467 | 无锡市兆星辐射防护科技有限公司 | 和桥 | 交流10kV | 200 | 200 | 20 | 39.9249 | 53.463 | 2.118 | 19.9249 | 33.463 | 0
3918 | 工业企业7组 | 3201700145671 | 宜兴市晶科光学仪器有限公司 | 和桥 | 交流10kV | 500 | 500 | 50 | 299.3436 | 289.871 | 7.2615 | 249.3436 | 239.871 | 0
3919 | 工业企业7组 | 3201700146541 | 宜兴市苏娜涤塑制品有限公司 | 和桥 | 交流10kV | 400 | 250 | 25 | 122.595 | 121.6795 | 123.3038 | 97.595 | 96.6795 | 98.3038
3920 | 工业企业7组 | 3201700146205 | 宜兴市庆隆塑业有限公司 | 和桥 | 交流10kV | 400 | 400 | 40 | 157.2041 | 138.3158 | 77.5889 | 117.2041 | 98.3158 | 37.5889
3921 | 工业企业7组 | 3201700146521 | 江苏新澳电力技术有限公司 | 和桥 | 交流10kV | 250 | 250 | 25 | 66.2596 | 63.5061 | 32.6693 | 41.2596 | 38.5061 | 7.6693
3922 | 工业企业7组 | 3201700143693 | 宜兴市立波塑料厂 | 和桥 | 交流10kV | 400 | 250 | 25 | 65.0018 | 47.3627 | 2.7116 | 40.0018 | 22.3627 | 0
3923 | 工业企业7组 | 3201700148219 | 宜兴市热圣节能保温材料有限公司 | 和桥 | 交流10kV | 630 | 630 | 63 | 0 | 0 | 0 | 0 | 0 | 0
3924 | 工业企业7组 | 3201700148582 | 宜兴市龙海环保填料有限公司 | 和桥 | 交流10kV | 250 | 250 | 25 | 70.1256 | 60.84 | 51.2151 | 45.1256 | 35.84 | 26.2151
3925 | 工业企业7组 | 3201700148522 | 宜兴市荣烽塑料彩印有限公司 | 和桥 | 交流10kV | 500 | 500 | 50 | 353.5893 | 363.7455 | 335.2792 | 303.5893 | 313.7455 | 285.2792
3926 | 工业企业7组 | 3201700148694 | 宜兴源晟包装制品有限公司 | 和桥 | 交流10kV | 400 | 400 | 40 | 265.6593 | 260.62 | 113.5625 | 225.6593 | 220.62 | 73.5625
3927 | 工业企业7组 | 3201110000583 | 宜兴市中富碳纤维制品有限公司 | 和桥 | 交流10kV | 250 | 250 | 25 | 37.7946 | 75.3625 | 64.3529 | 12.7946 | 50.3625 | 39.3529
3928 | 工业企业7组 | 3201110006176 | 无锡市超玖塑料制品有限公司 | 和桥 | 交流10kV | 315 | 0 | 0 | 0 | 0 | 0 | 0 | 0 | 0
3929 | 工业企业7组 | 3201110010623 | 宜兴市水之韵环境设备有限公司 | 和桥 | 交流10kV | 250 | 250 | 25 | 88.8873 | 87.1352 | 5.7248 | 63.8873 | 62.1352 | 0
3930 | 工业企业7组 | 3201110021233 | 宜兴吉仁节能科技有限公司 | 和桥 | 交流10kV | 1250 | 1250 | 125 | 322.0178 | 295.349 | 32.6454 | 197.0178 | 170.349 | 0
3931 | 工业企业7组 | 3201110059664 | 无锡市兴隆船舶有限公司 | 和桥 | 交流10kV | 500 | 315 | 31.5 | 169.2339 | 161.8985 | 126.7882 | 137.7339 | 130.3985 | 95.2882
3932 | 工业企业7组 | 3201110360028 | 无锡市恒龙电缆材料有限公司 | 和桥 | 交流10kV | 315 | 315 | 31.5 | 1.4874 | 1.0629 | 1.2702 | 0 | 0 | 0
3933 | 工业企业7组 | 3201110395940 | 宜兴市冰艳塑料制品有限公司 | 和桥 | 交流10kV | 250 | 250 | 25 | 129.0749 | 145.3111 | 120.277 | 104.0749 | 120.3111 | 95.277
3934 | 工业企业7组 | 3201110408915 | 宜兴市银海工贸有限公司 | 和桥 | 交流10kV | 315 | 250 | 25 | 101.1698 | 101.0251 | 98.5415 | 76.1698 | 76.0251 | 73.5415
3935 | 工业企业7组 | 3201110408952 | 宜兴市耀华塑料制品有限公司 | 和桥 | 交流10kV | 400 | 250 | 25 | 99.321 | 96.7113 | 92.7982 | 74.321 | 71.7113 | 67.7982
3936 | 工业企业7组 | 3201110415956 | 宜兴市远大水处理有限公司 | 和桥 | 交流10kV | 250 | 250 | 25 | 72.858 | 86.5645 | 5.7084 | 47.858 | 61.5645 | 0
3937 | 工业企业7组 | 3201110415996 | 宜兴新绿展环保科技有限公司 | 和桥 | 交流10kV | 250 | 250 | 25 | 39.7614 | 41.66 | 5.8573 | 14.7614 | 16.66 | 0
3938 | 工业企业7组 | 3201110426630 | 宜兴市振宏化纤有限公司 | 和桥 | 交流10kV | 400 | 400 | 40 | 159.9696 | 139.8727 | 85.5211 | 119.9696 | 99.8727 | 45.5211
3939 | 工业企业7组 | 3201110426631 | 宜兴市祥帆塑业有限公司 | 和桥 | 交流10kV | 400 | 400 | 40 | 279.5926 | 267.3774 | 132.9451 | 239.5926 | 227.3774 | 92.9451
3940 | 工业企业7组 | 3201110426633 | 宜兴市华源金属纤维有限公司 | 和桥 | 交流10kV | 250 | 250 | 25 | 54.1466 | 54.5559 | 8.4215 | 29.1466 | 29.5559 | 0
3941 | 工业企业7组 | 3201110450541 | 宜兴市兴旺塑料制品有限公司 | 和桥 | 交流10kV | 315 | 250 | 25 | 24.96 | 25.5098 | 2.0333 | 0 | 0.5098 | 0
3942 | 工业企业7组 | 3201110466449 | 宜兴市东浩塑业有限公司 | 和桥 | 交流10kV | 315 | 315 | 31.5 | 122.8732 | 125.4963 | 132.3773 | 91.3732 | 93.9963 | 100.8773
3943 | 工业企业7组 | 3201110469397 | 宜兴市同里非金属设备有限公司 | 和桥 | 交流10kV | 250 | 250 | 25 | 37.965 | 26.1659 | 2.76 | 12.965 | 1.1659 | 0
3944 | 工业企业7组 | 3201110576773 | 宜兴市富鑫金属材料有限公司 | 和桥 | 交流10kV | 250 | 250 | 25 | 28.6382 | 23.7196 | 8.8751 | 3.6382 | 0 | 0
3945 | 工业企业7组 | 3201110664337 | 宜兴市欣永塑业有限公司 | 和桥 | 交流10kV | 315 | 250 | 25 | 34.1196 | 32.8684 | 37.6031 | 9.1196 | 7.8684 | 12.6031
3946 | 工业企业7组 | 3201110696637 | 宜兴市华阳集装袋有限公司 | 和桥 | 交流10kV | 315 | 315 | 31.5 | 176.8784 | 159.5506 | 77.3106 | 145.3784 | 128.0506 | 45.8106
3947 | 工业企业7组 | 3201110721956 | 江苏如意环境工程有限公司 | 和桥 | 交流10kV | 250 | 250 | 25 | 113.7464 | 104.4891 | 17.9869 | 88.7464 | 79.4891 | 0
3948 | 工业企业7组 | 3201110740535 | 宜兴市晓明绝热保温材料有限公司 | 和桥 | 交流10kV | 815 | 500 | 50 | 80.217 | 74.3135 | 58.9744 | 30.217 | 24.3135 | 8.9744
3949 | 工业企业7组 | 3201110744939 | 宜兴中云纺织品有限公司 | 和桥 | 交流10kV | 400 | 250 | 25 | 150.0925 | 134.8204 | 114.2645 | 125.0925 | 109.8204 | 89.2645
3950 | 工业企业7组 | 3201110753663 | 宜兴市敏晨塑业有限公司 | 和桥 | 交流10kV | 315 | 250 | 25 | 139.8735 | 137.6509 | 130.7633 | 114.8735 | 112.6509 | 105.7633
3951 | 工业企业7组 | 3201110782533 | 宜兴市登成塑业有限公司 | 和桥 | 交流10kV | 315 | 0 | 0 | 0 | 0 | 0 | 0 | 0 | 0
3952 | 工业企业7组 | 3201110924545 | 宜兴市瑞杰纺织有限公司 | 和桥 | 交流10kV | 315 | 250 | 25 | 102.1907 | 74.4096 | 103.7313 | 77.1907 | 49.4096 | 78.7313
3953 | 工业企业7组 | 3201111160934 | 江苏华东久鼎钢业有限公司 | 和桥 | 交流10kV | 1250 | 1250 | 125 | 99.6423 | 85.5694 | 11.5245 | 0 | 0 | 0
3954 | 工业企业7组 | 3201111236885 | 宜兴市长风集装袋有限公司 | 和桥 | 交流10kV | 1250 | 1250 | 125 | 946.1815 | 839.1667 | 272.2509 | 821.1815 | 714.1667 | 147.2509
3955 | 工业企业7组 | 3201111285638 | 江苏嘉德宏益环保节能科技有限公司 | 和桥 | 交流10kV | 630 | 630 | 63 | 133.9673 | 126.3527 | 6.89 | 70.9673 | 63.3527 | 0
3956 | 工业企业7组 | 3203001107999 | 江苏无锡凯文特实业发展有限公司 | 和桥 | 交流10kV | 500 | 500 | 50 | 117.84 | 107.5273 | 52.9491 | 67.84 | 57.5273 | 2.9491
3957 | 工业企业7组 | 3201111512933 | 宜兴市兴盛塑编有限公司 | 和桥 | 交流10kV | 315 | 250 | 25 | 127.0643 | 123.2383 | 108.2638 | 102.0643 | 98.2383 | 83.2638
3958 | 工业企业7组 | 3201111513133 | 宜兴市俊达木质纤维粉有限公司 | 和桥 | 交流10kV | 315 | 250 | 25 | 10.8013 | 6.9738 | 4.8204 | 0 | 0 | 0
3959 | 工业企业7组 | 3201111567833 | 宜兴市思瑞水处理设备有限公司 | 和桥 | 交流10kV | 250 | 250 | 25 | 56.7182 | 52.5675 | 10.6907 | 31.7182 | 27.5675 | 0
3960 | 工业企业7组 | 3201111639733 | 江苏斯特尔运动用品有限公司 | 和桥 | 交流10kV | 630 | 400 | 40 | 205.2333 | 113.4938 | 176.5511 | 165.2333 | 73.4938 | 136.5511
3961 | 工业企业7组 | 3201111758734 | 宜兴市南亚塑业有限公司 | 和桥 | 交流10kV | 400 | 250 | 25 | 37.2943 | 33.1116 | 37.114 | 12.2943 | 8.1116 | 12.114
3962 | 工业企业7组 | 3201111916542 | 凌志装备股份有限公司 | 和桥 | 交流10kV | 500 | 500 | 50 | 74.8021 | 50.8204 | 8.7686 | 24.8021 | 0.8204 | 0
3963 | 工业企业7组 | 3201112543542 | 宜兴国宸环保设备有限公司 | 和桥 | 交流10kV | 250 | 250 | 25 | 78.7282 | 72.3 | 31.9455 | 53.7282 | 47.3 | 6.9455
3964 | 工业企业7组 | 3201112711533 | 江苏溶平科技实业有限公司 | 和桥 | 交流10kV | 250 | 250 | 25 | 196.0177 | 155.6254 | 128.9767 | 171.0177 | 130.6254 | 103.9767
3965 | 工业企业7组 | 3201112777234 | 宜兴市交通建设集团有限公司 | 和桥 | 交流10kV | 400 | 250 | 25 | 18.5125 | 13.2731 | 0.3282 | 0 | 0 | 0
3966 | 工业企业7组 | 3201112777533 | 宜兴威尼特集装袋有限公司 | 和桥 | 交流10kV | 500 | 500 | 50 | 302.5973 | 303.2823 | 229.1517 | 252.5973 | 253.2823 | 179.1517
3967 | 工业企业7组 | 3201112873240 | 宜兴市南顺塑料制品有限公司 | 和桥 | 交流10kV | 400 | 400 | 40 | 239.534 | 199.4638 | 94.4648 | 199.534 | 159.4638 | 54.4648
3968 | 工业企业7组 | 3201113097693 | 宜兴市华恒高性能纤维织造有限公司 | 和桥 | 交流10kV | 500 | 250 | 25 | 95.1242 | 106.136 | 55.5556 | 70.1242 | 81.136 | 30.5556
3969 | 工业企业7组 | 3201113097833 | 宜兴市江南钙塑制品有限公司 | 和桥 | 交流10kV | 500 | 500 | 50 | 308.4043 | 297.4158 | 303.7705 | 258.4043 | 247.4158 | 253.7705
3970 | 工业企业7组 | 3201113215933 | 宜兴市楝树塑料制品厂 | 和桥 | 交流10kV | 315 | 315 | 31.5 | 67.0642 | 67.5787 | 81.959 | 35.5642 | 36.0787 | 50.459
3971 | 工业企业7组 | 3201113218647 | 宜兴市诚跃塑业有限公司 | 和桥 | 交流10kV | 250 | 250 | 25 | 34.9791 | 35.7079 | 20.2561 | 9.9791 | 10.7079 | 0
3972 | 工业企业7组 | 3201113228246 | 江苏诚丰环保设备有限公司 | 和桥 | 交流10kV | 250 | 250 | 25 | 120.4502 | 111.3714 | 9.4936 | 95.4502 | 86.3714 | 0
3973 | 工业企业7组 | 3201113237147 | 无锡润远塑业有限公司 | 和桥 | 交流10kV | 400 | 250 | 25 | 43.4785 | 45.933 | 35.3608 | 18.4785 | 20.933 | 10.3608
3974 | 工业企业7组 | 3201113268766 | 宜兴市南新强盛塑胶制品有限公司 | 和桥 | 交流10kV | 250 | 250 | 25 | 38.7553 | 38.9945 | 18.0851 | 13.7553 | 13.9945 | 0
3975 | 工业企业7组 | 3201113295815 | 宜兴市三鸽工贸有限公司 | 和桥 | 交流10kV | 250 | 250 | 25 | 103.2994 | 112.3692 | 22.9945 | 78.2994 | 87.3692 | 0
3976 | 工业企业7组 | 3201113346837 | 江苏江友环保科技有限公司 | 和桥 | 交流10kV | 250 | 250 | 25 | 29.2335 | 20.3873 | 2.2782 | 4.2335 | 0 | 0
3977 | 工业企业7组 | 3201113384204 | 无锡市舒康医疗器械有限公司 | 和桥 | 交流10kV | 250 | 250 | 25 | 97.6939 | 97.5491 | 4.2182 | 72.6939 | 72.5491 | 0
3978 | 工业企业7组 | 3201113384210 | 无锡诺贝特流体设备科技有限公司 | 和桥 | 交流10kV | 250 | 250 | 25 | 41.7105 | 25.534 | 5.1598 | 16.7105 | 0.534 | 0
3979 | 工业企业7组 | 3201113387267 | 宜兴市大洋木纤维有限公司 | 和桥 | 交流10kV | 250 | 250 | 25 | 73.4758 | 80.2072 | 133.9814 | 48.4758 | 55.2072 | 108.9814
3980 | 工业企业7组 | 3201113387268 | 宜兴市诚鑫辐射防护器材有限公司 | 和桥 | 交流10kV | 160 | 160 | 16 | 35.7659 | 21.4742 | 2.3956 | 19.7659 | 5.4742 | 0
3981 | 工业企业7组 | 3201113391104 | 宜兴市富陶金属构件有限公司 | 和桥 | 交流10kV | 400 | 400 | 40 | 187.2505 | 190.9091 | 46.8095 | 147.2505 | 150.9091 | 6.8095
3982 | 工业企业7组 | 3201113418278 | 宜兴市康盛色织有限公司 | 和桥 | 交流10kV | 250 | 250 | 25 | 189.1148 | 185.5633 | 183.6667 | 164.1148 | 160.5633 | 158.6667
3983 | 工业企业7组 | 3201113444730 | 宜兴市长荣人造革辅助材料有限公司 | 和桥 | 交流10kV | 250 | 250 | 25 | 4.5441 | 2.0043 | 4.3651 | 0 | 0 | 0
3984 | 工业企业7组 | 3201113444742 | 宜兴市奥华汽配有限公司 | 和桥 | 交流10kV | 1030 | 630 | 63 | 338.7 | 298.3364 | 38.4518 | 275.7 | 235.3364 | 0
3985 | 工业企业7组 | 3201113445041 | 宜兴市百丽纺织染整有限公司 | 和桥 | 交流10kV | 160 | 160 | 16 | 37.5143 | 33.0077 | 28.26 | 21.5143 | 17.0077 | 12.26
3986 | 工业企业7组 | 3201113477194 | 宜兴市恒通塑业有限公司 | 和桥 | 交流10kV | 315 | 250 | 25 | 21.4071 | 20.7973 | 17.3446 | 0 | 0 | 0
3987 | 工业企业7组 | 3201113489596 | 无锡市永家线缆有限公司 | 和桥 | 交流10kV | 630 | 630 | 63 | 18.5141 | 28.4422 | 16.4575 | 0 | 0 | 0
3988 | 工业企业7组 | 3201113498779 | 宜兴市南循环保填料有限公司 | 和桥 | 交流10kV | 250 | 250 | 25 | 65.805 | 58.4305 | 44.8007 | 40.805 | 33.4305 | 19.8007
3989 | 工业企业7组 | 3201113535219 | 宜兴市津本塑业有限公司 | 和桥 | 交流10kV | 315 | 250 | 25 | 80.621 | 76.889 | 64.735 | 55.621 | 51.889 | 39.735
3990 | 工业企业7组 | 3201113579177 | 宜兴市哲达集装袋有限公司 | 和桥 | 交流10kV | 400 | 400 | 40 | 202.6145 | 189.8036 | 113.7905 | 162.6145 | 149.8036 | 73.7905
3991 | 工业企业7组 | 3201113648057 | 宜兴市强润塑业有限公司 | 和桥 | 交流10kV | 250 | 250 | 25 | 83.3216 | 74.9852 | 12.7878 | 58.3216 | 49.9852 | 0
3992 | 工业企业7组 | 3201113650357 | 宜兴市东凯塑业有限公司 | 和桥 | 交流10kV | 500 | 250 | 25 | 80.0662 | 77.5127 | 2.807 | 55.0662 | 52.5127 | 0
3993 | 工业企业7组 | 3201113673363 | 宜兴凌盛电子有限公司 | 和桥 | 交流10kV | 250 | 250 | 25 | 143.3027 | 137.8316 | 41.0691 | 118.3027 | 112.8316 | 16.0691
3994 | 工业企业7组 | 3201113743755 | 宜兴市荣超塑业有限公司 | 和桥 | 交流10kV | 400 | 400 | 40 | 135.9668 | 119.1348 | 95.5855 | 95.9668 | 79.1348 | 55.5855
3995 | 工业企业7组 | 3201113823191 | 宜兴市宇杰钢杆有限公司 | 和桥 | 交流10kV | 250 | 250 | 25 | 26.6983 | 21.8547 | 2.2362 | 1.6983 | 0 | 0
3996 | 工业企业7组 | 3201113846758 | 无锡市嘉鹏环保设备有限公司 | 和桥 | 交流10kV | 250 | 250 | 25 | 93.7839 | 84.6426 | 5.0729 | 68.7839 | 59.6426 | 0
3997 | 工业企业7组 | 3201113915423 | 宜兴市全新塑业有限公司 | 和桥 | 交流10kV | 500 | 0 | 0 | 21.5458 | 16.222 | 209.939 | 0 | 0 | 0
3998 | 工业企业7组 | 3201113980960 | 宜兴市科鑫塑业有限公司 | 和桥 | 交流10kV | 315 | 250 | 25 | 122.416 | 125.6411 | 135.7057 | 97.416 | 100.6411 | 110.7057
3999 | 工业企业7组 | 3201113981697 | 无锡市神康医疗器械设备有限公司 | 和桥 | 交流10kV | 250 | 250 | 25 | 51.8304 | 57.985 | 3.0875 | 26.8304 | 32.985 | 0
4000 | 工业企业7组 | 3201113990248 | 无锡市兆星辐射防护科技有限公司 | 和桥 | 交流10kV | 250 | 250 | 25 | 136.9828 | 112.6231 | 7.7751 | 111.9828 | 87.6231 | 0
4001 | 工业企业7组 | 3201114105002 | 江苏新力科技实业有限公司 | 和桥 | 交流10kV | 500 | 500 | 50 | 35.5064 | 35.6833 | 144.8993 | 0 | 0 | 94.8993
4002 | 工业企业7组 | 3201114151577 | 宜兴市恒富塑业有限公司 | 和桥 | 交流10kV | 500 | 500 | 50 | 195.145 | 142.8473 | 128.0241 | 145.145 | 92.8473 | 78.0241
4003 | 工业企业7组 | 3201114179309 | 宜兴市敏晨塑业有限公司 | 和桥 | 交流10kV | 250 | 250 | 25 | 172.4771 | 158.1684 | 8.2825 | 147.4771 | 133.1684 | 0
4004 | 工业企业7组 | 3201114209311 | 江苏富陶车辆部件有限公司 | 和桥 | 交流10kV | 250 | 250 | 25 | 73.3211 | 71.591 | 2.7347 | 48.3211 | 46.591 | 0
4005 | 工业企业7组 | 3201114218529 | 宜兴市双凤塑料制品有限公司 | 和桥 | 交流10kV | 1030 | 1030 | 103 | 215.6415 | 175.715 | 533.6727 | 112.6415 | 72.715 | 430.6727
4006 | 工业企业7组 | 3201114279320 | 无锡煤科电器有限公司 | 和桥 | 交流10kV | 250 | 250 | 25 | 54.3204 | 42.4 | 5.2741 | 29.3204 | 17.4 | 0
4007 | 工业企业7组 | 3201114345759 | 江苏环球环境工程集团有限公司 | 和桥 | 交流10kV | 400 | 250 | 25 | 49.9805 | 40.1845 | 18.1607 | 24.9805 | 15.1845 | 0
4008 | 工业企业7组 | 3201114353983 | 江苏乾宇塑木科技有限公司 | 和桥 | 交流10kV | 500 | 500 | 50 | 216.78 | 243.0111 | 401.9107 | 166.78 | 193.0111 | 351.9107
4009 | 工业企业7组 | 3201114362990 | 宜兴市顺诚纺织有限公司 | 和桥 | 交流10kV | 250 | 250 | 25 | 96.4091 | 95.6233 | 59.4166 | 71.4091 | 70.6233 | 34.4166
4010 | 工业企业7组 | 3201114370752 | 无锡市新蓝天复合材料有限公司 | 和桥 | 交流10kV | 1300 | 500 | 50 | 157.7643 | 160.0036 | 47.4704 | 107.7643 | 110.0036 | 0
4011 | 工业企业7组 | 3201114410162 | 无锡金沃织物有限公司 | 和桥 | 交流10kV | 315 | 250 | 25 | 29.5229 | 23.9304 | 9.1858 | 4.5229 | 0 | 0
4012 | 工业企业7组 | 3201114428786 | 宜兴市兴飞集装袋有限公司 | 和桥 | 交流10kV | 315 | 250 | 25 | 123.8313 | 119.6179 | 109.6396 | 98.8313 | 94.6179 | 84.6396
4013 | 工业企业7组 | 3201114442670 | 江苏欧亚水秀景观工程有限公司 | 和桥 | 交流10kV | 500 | 500 | 50 | 116.2 | 111.8343 | 10.9652 | 66.2 | 61.8343 | 0
4014 | 工业企业7组 | 3201114454958 | 宜兴市盛杨塑业有限公司 | 和桥 | 交流10kV | 400 | 400 | 40 | 194.9518 | 170.9309 | 135.008 | 154.9518 | 130.9309 | 95.008
4015 | 工业企业7组 | 3201114462058 | 宜兴市高科光学元件有限公司 | 和桥 | 交流10kV | 250 | 250 | 25 | 40.8239 | 34.8714 | 2.5378 | 15.8239 | 9.8714 | 0
4016 | 工业企业7组 | 3201114470434 | 无锡市浩月机械设备有限公司 | 和桥 | 交流10kV | 1030 | 1030 | 103 | 236.4589 | 216.3127 | 86.6187 | 133.4589 | 113.3127 | 0
4017 | 工业企业7组 | 3201114496887 | 江苏致旺科技有限公司 | 和桥 | 交流10kV | 500 | 500 | 50 | 28.0089 | 26.1169 | 130.7458 | 0 | 0 | 80.7458
4018 | 工业企业7组 | 3201114502742 | 宜兴市苏皖环保科技有限公司 | 和桥 | 交流10kV | 250 | 250 | 25 | 54.4459 | 55.8088 | 14.5336 | 29.4459 | 30.8088 | 0
4019 | 工业企业7组 | 3201114518218 | 江苏诚鑫辐射防护技术有限公司 | 和桥 | 交流10kV | 250 | 250 | 25 | 71.3593 | 55.4479 | 3.0958 | 46.3593 | 30.4479 | 0
4020 | 工业企业7组 | 3201114518906 | 无锡市东昊环能科技有限公司 | 和桥 | 交流10kV | 250 | 250 | 25 | 54.4944 | 56.8391 | 3.0807 | 29.4944 | 31.8391 | 0
4021 | 工业企业7组 | 3201114522472 | 宜兴市高科光学元件有限公司 | 和桥 | 交流10kV | 250 | 250 | 25 | 33.7289 | 26.6055 | 12.5143 | 8.7289 | 1.6055 | 0
4022 | 工业企业7组 | 3201114522690 | 无锡嘉盛商远建筑科技有限公司 | 和桥 | 交流10kV | 1250 | 0 | 0 | 3.4385 | 3.7038 | 2.9786 | 0 | 0 | 0
4023 | 工业企业7组 | 3201114568758 | 宜兴市信冠新材料科技有限公司 | 和桥 | 交流10kV | 400 | 250 | 25 | 0 | 0 | 0 | 0 | 0 | 0
4024 | 工业企业7组 | 3201114570605 | 江苏科梦水影文化有限公司 | 和桥 | 交流10kV | 1000 | 1000 | 100 | 43.8869 | 37.06 | 3.0658 | 0 | 0 | 0
4025 | 工业企业7组 | 3201114581351 | 宜兴市天龙玻纤制品有限公司 | 和桥 | 交流10kV | 500 | 500 | 50 | 146.9675 | 142.5165 | 16.8277 | 96.9675 | 92.5165 | 0
4026 | 工业企业7组 | 3201114603098 | 江苏顺通机械制造有限公司 | 和桥 | 交流10kV | 250 | 250 | 25 | 30.1559 | 34.4225 | 6.0691 | 5.1559 | 9.4225 | 0
4027 | 工业企业7组 | 3201114656360 | 宜兴市天利印花科技有限公司 | 和桥 | 交流10kV | 250 | 250 | 25 | 100.0293 | 102.0669 | 3.1829 | 75.0293 | 77.0669 | 0
4028 | 工业企业7组 | 3201114659652 | 无锡市鼎顺塑业有限公司 | 和桥 | 交流10kV | 250 | 250 | 25 | 106.743 | 117.1396 | 81.1839 | 81.743 | 92.1396 | 56.1839
4029 | 工业企业7组 | 3201114707809 | 宜兴市鑫泰再生资源有限公司 | 和桥 | 交流10kV | 315 | 250 | 25 | 35.9385 | 29.5283 | 5.833 | 10.9385 | 4.5283 | 0
4030 | 工业企业7组 | 3201114731322 | 江苏青途环境工程有限公司 | 和桥 | 交流10kV | 250 | 250 | 25 | 17.7811 | 17.3611 | 3.5548 | 0 | 0 | 0
4031 | 工业企业7组 | 3201114737012 | 宜兴市大东方实业有限公司 | 和桥 | 交流10kV | 400 | 400 | 40 | 79.4675 | 79.3922 | 166.1875 | 39.4675 | 39.3922 | 126.1875
4032 | 工业企业7组 | 3201114773384 | 宜兴市圣隆塑料有限责任公司 | 和桥 | 交流10kV | 250 | 250 | 25 | 154.683 | 137.019 | 50.5867 | 129.683 | 112.019 | 25.5867
4033 | 工业企业7组 | 3201114819146 | 江苏墨海实业有限公司 | 和桥 | 交流10kV | 500 | 500 | 50 | 91.7189 | 98.9082 | 6.9682 | 41.7189 | 48.9082 | 0
4034 | 工业企业7组 | 3201114825621 | 宜兴市联强汽车配件有限公司 | 和桥 | 交流10kV | 250 | 250 | 25 | 108.4929 | 96.4745 | 10.6927 | 83.4929 | 71.4745 | 0
4035 | 工业企业7组 | 3201114828519 | 江苏天雅环保科技有限公司 | 和桥 | 交流10kV | 400 | 400 | 40 | 56.3318 | 53.4011 | 14.4453 | 16.3318 | 13.4011 | 0
4036 | 工业企业7组 | 3201114830229 | 江苏鹏鹭环境科技有限公司 | 和桥 | 交流10kV | 2500 | 2500 | 250 | 506.8214 | 487.5618 | 62.2345 | 256.8214 | 237.5618 | 0
4037 | 工业企业7组 | 3201114842732 | 江苏舒云包装科技有限公司 | 和桥 | 交流10kV | 250 | 250 | 25 | 89.9298 | 79.1294 | 9.2987 | 64.9298 | 54.1294 | 0
4038 | 工业企业7组 | 3201114846922 | 昆山市玉山镇博熠泽精密模具厂 | 和桥 | 交流10kV | 500 | 500 | 50 | 200.6213 | 206.078 | 211.3143 | 150.6213 | 156.078 | 161.3143
4039 | 工业企业7组 | 3201114847198 | 无锡山秀科技有限公司 | 和桥 | 交流10kV | 500 | 500 | 50 | 157.5305 | 159.6398 | 77.2813 | 107.5305 | 109.6398 | 27.2813
4040 | 工业企业7组 | 3201114858736 | 宜兴市宜泰碳纤维织造有限公司 | 和桥 | 交流10kV | 400 | 0 | 0 | 7.6008 | 5.665 | 2.1674 | 0 | 0 | 0
4041 | 工业企业7组 | 3201114879346 | 无锡市逸群塑业科技有限公司 | 和桥 | 交流10kV | 250 | 250 | 25 | 30.2355 | 27.2847 | 76.4452 | 5.2355 | 2.2847 | 51.4452
4042 | 工业企业7组 | 3201114890290 | 因大（上海）企业服务有限公司宜兴分公司 | 和桥 | 交流10kV | 2500 | 2500 | 250 | 661.5491 | 648.92 | 194.5815 | 411.5491 | 398.92 | 0
4043 | 工业企业7组 | 3201114908244 | 江苏天马环保科技集团有限公司 | 和桥 | 交流10kV | 250 | 250 | 25 | 94.4911 | 84.0727 | 5.9257 | 69.4911 | 59.0727 | 0
4044 | 工业企业7组 | 3201114910422 | 宜兴市力高包装材料有限公司 | 和桥 | 交流10kV | 800 | 800 | 80 | 351.4722 | 346.8855 | 148.1661 | 271.4722 | 266.8855 | 68.1661
4045 | 工业企业7组 | 3201114910503 | 无锡市新辉墙材有限公司 | 和桥 | 交流10kV | 500 | 500 | 50 | 39.45 | 36.76 | 28.9976 | 0 | 0 | 0
4046 | 工业企业7组 | 3201114910547 | 宜兴市日盛塑业有限公司 | 和桥 | 交流10kV | 630 | 630 | 63 | 0 | 0 | 55.6 | 0 | 0 | 0
4047 | 工业企业7组 | 3201114923561 | 宜兴市亿祥塑业有限公司 | 和桥 | 交流10kV | 250 | 250 | 25 | 131.2998 | 113.1429 | 83.8055 | 106.2998 | 88.1429 | 58.8055
4048 | 工业企业7组 | 3201114936012 | 金马门业（宜兴）有限公司 | 和桥 | 交流10kV | 250 | 250 | 25 | 71.517 | 63.8647 | 6.7555 | 46.517 | 38.8647 | 0
4049 | 工业企业7组 | 3201114960557 | 宜兴市华宝钢结构有限公司 | 和桥 | 交流10kV | 315 | 315 | 31.5 | 141.0611 | 124.7855 | 47.6061 | 109.5611 | 93.2855 | 16.1061
4050 | 工业企业7组 | 3203000955526 | 宜兴市祥宏塑料包装有限公司 | 和桥 | 交流10kV | 250 | 250 | 25 | 60.5325 | 57.7426 | 103.3796 | 35.5325 | 32.7426 | 78.3796
4051 | 工业企业7组 | 3203000233115 | 江苏瑞源康医疗器械有限公司 | 和桥 | 交流10kV | 1800 | 1800 | 180 | 324.5482 | 293.7857 | 215.6857 | 144.5482 | 113.7857 | 35.6857
4052 | 工业企业7组 | 3203001971290 | 无锡市恒龙电缆材料有限公司 | 和桥 | 交流10kV | 5000 | 3750 | 375 | 982.332 | 1076.5 | 989.0408 | 607.332 | 701.5 | 614.0408
4053 | 工业企业7组 | 3203001635452 | 江苏双龙水设备有限公司 | 和桥 | 交流10kV | 250 | 250 | 25 | 84.45 | 82.7364 | 5.3732 | 59.45 | 57.7364 | 0
4054 | 工业企业7组 | 3203002787009 | 宜兴市恒龙塑料制品有限公司 | 和桥 | 交流10kV | 900 | 500 | 50 | 131.4113 | 109.1038 | 63.4132 | 81.4113 | 59.1038 | 13.4132
4055 | 工业企业7组 | 3203002894528 | 江苏雍泰特种管件有限公司 | 和桥 | 交流10kV | 500 | 500 | 50 | 14.3494 | 8.7283 | 5.273 | 0 | 0 | 0
4056 | 工业企业7组 | 3203002782755 | 宜兴市弘盛纺织有限公司 | 和桥 | 交流10kV | 80 | 80 | 8 | 37.2652 | 32.8883 | 0.3648 | 29.2652 | 24.8883 | 0
4057 | 工业企业7组 | 3203002326073 | 江苏东涌传动机械有限公司 | 和桥 | 交流10kV | 250 | 250 | 25 | 58.6844 | 58.4298 | 10.7354 | 33.6844 | 33.4298 | 0
4058 | 工业企业7组 | 3203003375719 | 宜兴市建耀塑业有限公司 | 和桥 | 交流10kV | 1000 | 1000 | 100 | 272.7673 | 285.7109 | 484.7407 | 172.7673 | 185.7109 | 384.7407
4059 | 工业企业7组 | 3203003705274 | 宜兴市海蓝净化设备有限公司 | 和桥 | 交流10kV | 250 | 250 | 25 | 87.6327 | 89.2091 | 6.1102 | 62.6327 | 64.2091 | 0
4060 | 工业企业7组 | 3203003772590 | 宜兴市洲洋塑料制品有限公司 | 和桥 | 交流10kV | 315 | 315 | 31.5 | 137.1062 | 124.5769 | 61.5608 | 105.6062 | 93.0769 | 30.0608
4061 | 工业企业7组 | 3203003825461 | 无锡市华日集装袋有限公司 | 和桥 | 交流10kV | 315 | 250 | 25 | 53.7483 | 56.4781 | 69.343 | 28.7483 | 31.4781 | 44.343
4062 | 工业企业7组 | 3203004295354 | 无锡锐步金属制品有限公司 | 和桥 | 交流10kV | 2050 | 1250 | 125 | 211.8093 | 204.1878 | 198.7692 | 86.8093 | 79.1878 | 73.7692
4063 | 工业企业7组 | 3203003399648 | 宜兴瑞峰新型材料有限公司 | 和桥 | 交流10kV | 3750 | 2500 | 250 | 524.4909 | 523.2818 | 1148.9205 | 274.4909 | 273.2818 | 898.9205
4064 | 工业企业7组 | 3203005584049 | 宜兴市亚威橡塑制品有限公司 | 和桥 | 交流10kV | 500 | 0 | 0 | 81.0162 | 98.651 | 5.2977 | 0 | 0 | 0
4065 | 工业企业7组 | 3203005752505 | 江苏新力达环境工程有限公司 | 和桥 | 交流10kV | 250 | 250 | 25 | 38.1896 | 30.4185 | 6.027 | 13.1896 | 5.4185 | 0
4066 | 工业企业7组 | 3203006052033 | 无锡市田博塑料包装有限公司 | 和桥 | 交流10kV | 250 | 250 | 25 | 30.6894 | 25.2185 | 2.6433 | 5.6894 | 0.2185 | 0
4067 | 工业企业7组 | 3203003549141 | 宜兴市爱威尔集装袋有限公司 | 和桥 | 交流10kV | 250 | 250 | 25 | 138.1196 | 118.572 | 2.0864 | 113.1196 | 93.572 | 0
4068 | 工业企业7组 | 3203071320743 | 宜兴市鹏昌塑业有限公司 | 和桥 | 交流10kV | 500 | 500 | 50 | 188.5574 | 167.9685 | 118.8574 | 138.5574 | 117.9685 | 68.8574
4069 | 工业企业7组 | 3203071852127 | 宜兴市博恒塑业有限公司 | 和桥 | 交流10kV | 250 | 250 | 25 | 20.5666 | 20.9063 | 1.7787 | 0 | 0 | 0
4070 | 工业企业7组 | 3203006210874 | 宜兴市强润塑业有限公司 | 和桥 | 交流10kV | 250 | 250 | 25 | 41.3473 | 29.2445 | 5.5996 | 16.3473 | 4.2445 | 0
4071 | 工业企业7组 | 3203071016206 | 宜兴市永诚环保设备有限公司 | 和桥 | 交流10kV | 400 | 250 | 25 | 62.4557 | 63.1293 | 37.2577 | 37.4557 | 38.1293 | 12.2577
4072 | 工业企业7组 | 3203070394068 | 江苏锐斯卡碳纤维复合材料有限公司 | 和桥 | 交流10kV | 250 | 250 | 25 | 65.5643 | 61.37 | 5.4322 | 40.5643 | 36.37 | 0
4073 | 工业企业7组 | 3203073781305 | 宜兴狮王木业有限公司 | 和桥 | 交流10kV | 315 | 315 | 31.5 | 125.1073 | 101.1 | 29.2691 | 93.6073 | 69.6 | 0
4074 | 工业企业7组 | 3203071052479 | 宜兴市鸿韵塑料有限公司 | 和桥 | 交流10kV | 2400 | 2400 | 240 | 397.0408 | 323.0455 | 973.4857 | 157.0408 | 83.0455 | 733.4857
4075 | 工业企业7组 | 3203075679355 | 无锡中云石集装袋有限公司 | 和桥 | 交流10kV | 250 | 250 | 25 | 106.8375 | 99.2036 | 2.2546 | 81.8375 | 74.2036 | 0
4076 | 工业企业7组 | 3203075736136 | 江苏瑞世新材料有限公司 | 和桥 | 交流10kV | 400 | 0 | 0 | 64.2521 | 63.8321 | 13.064 | 0 | 0 | 0
4077 | 工业企业7组 | 3203078404174 | 无锡市兴盛环保设备有限公司 | 和桥 | 交流10kV | 200 | 200 | 20 | 3.2439 | 2.2278 | 1.151 | 0 | 0 | 0
4078 | 工业企业7组 | 3203077872255 | 无锡伊诺特过滤系统有限公司 | 和桥 | 交流10kV | 315 | 250 | 25 | 89.3117 | 72.7533 | 10.0096 | 64.3117 | 47.7533 | 0
4079 | 工业企业7组 | 3203079082724 | 宜兴市富江塑业有限公司 | 和桥 | 交流10kV | 250 | 250 | 25 | 74.2185 | 73.8826 | 105.3606 | 49.2185 | 48.8826 | 80.3606
4080 | 工业企业7组 | 3203079051362 | 江苏麦通环保科技有限公司 | 和桥 | 交流10kV | 250 | 250 | 25 | 14.3571 | 13.1139 | 1.9415 | 0 | 0 | 0
4081 | 工业企业7组 | 3203079175505 | 宜兴市和晟昌联合投资有限公司 | 和桥 | 交流10kV | 250 | 250 | 25 | 0.2832 | 0.3344 | 0.4965 | 0 | 0 | 0
4082 | 工业企业7组 | 3203079467770 | 宜兴市翊博碳纤维科技有限公司 | 和桥 | 交流10kV | 400 | 250 | 25 | 46.2845 | 43.1394 | 4.9691 | 21.2845 | 18.1394 | 0
4083 | 工业企业7组 | 3203079138673 | 江苏菲姆斯汽车安全系统有限公司 | 和桥 | 交流10kV | 500 | 500 | 50 | 158.0648 | 158.9222 | 17.2971 | 108.0648 | 108.9222 | 0
4084 | 工业企业7组 | 3203079824751 | 宜兴市诚跃塑业有限公司 | 和桥 | 交流10kV | 315 | 250 | 25 | 28.1725 | 22.0864 | 92.8856 | 3.1725 | 0 | 67.8856
4085 | 工业企业7组 | 3203079740944 | 江苏宝巨合科技有限公司 | 和桥 | 交流10kV | 250 | 250 | 25 | 82.1184 | 82.8291 | 3.2571 | 57.1184 | 57.8291 | 0
4086 | 工业企业7组 | 3203080001228 | 力稳新材料（无锡）有限公司 | 和桥 | 交流10kV | 250 | 250 | 25 | 50.9 | 14.7167 | 48.41 | 25.9 | 0 | 23.41
4087 | 工业企业7组 | 3203080427180 | 宜兴市鋆鼎塑业有限公司 | 和桥 | 交流10kV | 80 | 80 | 8 | 32.056 | 21.8115 | 1.9617 | 24.056 | 13.8115 | 0
4088 | 工业企业7组 | 3203079273245 | 无锡市盛特碳纤维制品有限公司 | 和桥 | 交流10kV | 250 | 250 | 25 | 84.9556 | 78.937 | 16.1711 | 59.9556 | 53.937 | 0
4089 | 工业企业7组 | 3203081941743 | 宜兴市顺安达碳纤维科技有限公司 | 和桥 | 交流10kV | 250 | 250 | 25 | 19.9952 | 18.8345 | 4.7535 | 0 | 0 | 0
4090 | 工业企业7组 | 3203082295657 | 江苏曦轩幕墙装饰工程有限公司 | 和桥 | 交流10kV | 250 | 250 | 25 | 32.5009 | 22.9662 | 4.5864 | 7.5009 | 0 | 0
4091 | 工业企业7组 | 3203082413111 | 宜兴市友辉塑业科技有限公司 | 和桥 | 交流10kV | 500 | 0 | 0 | 0 | 0 | 0 | 0 | 0 | 0
4092 | 工业企业7组 | 3203082932143 | 无锡青巢仓储有限公司 | 和桥 | 交流10kV | 315 | 315 | 31.5 | 17.2045 | 8.9824 | 7.1076 | 0 | 0 | 0
4093 | 工业企业7组 | 3203083681919 | 江苏宏闻科技有限公司 | 和桥 | 交流10kV | 200 | 200 | 20 | 4.0231 | 2.0244 | 0.2288 | 0 | 0 | 0
4094 | 工业企业7组 | 3203083708741 | 无锡市铭聪金属科技有限公司 | 和桥 | 交流10kV | 500 | 500 | 50 | 115.9804 | 132.3407 | 47.1696 | 65.9804 | 82.3407 | 0
4095 | 工业企业7组 | 3203083712728 | 因大（上海）企业服务有限公司宜兴分公司 | 和桥 | 交流10kV | 5700 | 5700 | 570 | 788.5412 | 745.1886 | 189.5556 | 218.5412 | 175.1886 | 0
4096 | 工业企业7组 | 3203083967293 | 无锡市华欧水处理设备有限公司 | 和桥 | 交流10kV | 250 | 250 | 25 | 66.4297 | 60.9455 | 67.8502 | 41.4297 | 35.9455 | 42.8502
4097 | 工业企业7组 | 3203083794073 | 江苏通圆建设工程有限公司 | 和桥 | 交流10kV | 250 | 250 | 25 | 45.1016 | 35.9971 | 9.1396 | 20.1016 | 10.9971 | 0
4098 | 工业企业7组 | 3203084973723 | 宜兴市金马塑料制品有限公司 | 和桥 | 交流10kV | 400 | 400 | 40 | 108.9177 | 80.8591 | 157.4507 | 68.9177 | 40.8591 | 117.4507
4099 | 工业企业7组 | 3203084769376 | 宜兴市闸口化纤实验厂有限公司 | 和桥 | 交流10kV | 250 | 250 | 25 | 2.8182 | 2.6 | 1.496 | 0 | 0 | 0
4100 | 工业企业7组 | 3203085121211 | 宜兴君威电工器材有限公司 | 和桥 | 交流10kV | 630 | 630 | 63 | 237.1043 | 213.7862 | 72.4495 | 174.1043 | 150.7862 | 9.4495
4101 | 工业企业7组 | 3203087387144 | 宜兴市依达汽车附件有限公司 | 和桥 | 交流10kV | 250 | 250 | 25 | 72.9742 | 69.5113 | 24.0798 | 47.9742 | 44.5113 | 0
4102 | 工业企业7组 | 3203087765473 | 无锡市瀛隆线缆有限公司 | 和桥 | 交流10kV | 250 | 250 | 25 | 67.955 | 57.2782 | 4.7579 | 42.955 | 32.2782 | 0
4103 | 工业企业7组 | 3203088514426 | 无锡欣连智能科技有限公司 | 和桥 | 交流10kV | 250 | 250 | 25 | 76.7304 | 191.8 | 62.5481 | 51.7304 | 166.8 | 37.5481
4104 | 工业企业8组 | 3201700110489 | 江苏柯能新材料有限公司（变压器报停） | 杨巷 | 交流10kV | 7700 | 0 | 0 | 0 | 0 | 0 | 0 | 0 | 0
4105 | 工业企业8组 | 3201700124345 | 江苏琴川化纤有限公司 | 杨巷 | 交流10kV | 5230 | 3000 | 300 | 1686.5536 | 1735.2037 | 2232.3519 | 1386.5536 | 1435.2037 | 1932.3519
4106 | 工业企业8组 | 3201114081696 | 江苏博砚电子科技股份有限公司 | 徐舍 | 交流10kV | 2060 | 2060 | 206 | 484.7778 | 842.0755 | 401.716 | 278.7778 | 636.0755 | 195.716
4107 | 工业企业8组 | 3201700128318 | 江苏中超电缆股份有限公司 | 徐舍 | 交流10kV | 3230 | 3230 | 323 | 736.2545 | 885.2364 | 796.75 | 413.2545 | 562.2364 | 473.75
4108 | 工业企业8组 | 3201114401741 | 江苏中超航宇精铸科技有限公司 | 徐舍 | 交流10kV | 6000 | 3500 | 350 | 520.3091 | 548.5455 | 342.4556 | 170.3091 | 198.5455 | 0
4109 | 工业企业8组 | 3203088012949 | 江苏中超控股股份有限公司 | 徐舍 | 交流10kV | 7505 | 7505 | 750.5 | 859 | 632 | 121 | 108.5 | 0 | 0
4110 | 工业企业8组 | 3201700110190 | 江苏华亚化纤有限公司 | 新建 | 交流35kV | 30050 | 20050 | 2005 | 1132.4091 | 3194.2909 | 2467.625 | 0 | 1189.2909 | 462.625
4111 | 工业企业8组 | 3201700141177 | 江苏天地化纤有限公司 | 新建 | 交流10kV | 7700 | 7700 | 770 | 5138.4906 | 5159.8 | 5816.8085 | 4368.4906 | 4389.8 | 5046.8085
4112 | 工业企业8组 | 3203079402484 | 江苏索力得新材料集团有限公司 | 新建 | 交流110kV | 25000 | 25000 | 2500 | 13080.3571 | 13033.9623 | 13050 | 10580.3571 | 10533.9623 | 10550
4113 | 工业企业8组 | 3201700148567 | 灵谷化工集团有限公司 | 开发区 | 交流110kV | 80000 | 40000 | 4000 | 16403.5714 | 16040 | 15816.6667 | 12403.5714 | 12040 | 11816.6667
4114 | 工业企业8组 | 3201110010973 | 环晟光伏（江苏）有限公司 | 开发区 | 交流20kV | 32950 | 32950 | 3295 | 5300.835 | 6093.6667 | 6016.606 | 2005.835 | 2798.6667 | 2721.606
4115 | 工业企业8组 | 3201113390336 | 红牛维他命饮料（江苏）有限公司 | 开发区 | 交流20kV | 4500 | 4500 | 450 | 1408.36 | 1382.4615 | 1925.6038 | 958.36 | 932.4615 | 1475.6038
4116 | 工业企业8组 | 3201114436037 | 环晟新能源（江苏）有限公司 | 开发区 | 交流20kV | 26950 | 26950 | 2695 | 8777.8571 | 8746.3158 | 7086.3636 | 6082.8571 | 6051.3158 | 4391.3636
4117 | 工业企业8组 | 3201114660499 | 中环领先半导体科技股份有限公司 | 开发区 | 交流110kV | 116000 | 116000 | 11600 | 40512.1429 | 41141.037 | 43221.0715 | 28912.1429 | 29541.037 | 31621.0715
4118 | 工业企业8组 | 3201114724257 | 江苏环鑫半导体有限公司 | 开发区 | 交流20kV | 7750 | 7750 | 775 | 542.0784 | 923.3889 | 1267.2593 | 0 | 148.3889 | 492.2593
4119 | 工业企业8组 | 3201114821686 | 江苏先科半导体新材料有限公司 | 开发区 | 交流10kV | 2000 | 2000 | 200 | 468.6863 | 461.3 | 392.4375 | 268.6863 | 261.3 | 192.4375
4120 | 工业企业8组 | 3203077739502 | 江苏先科半导体新材料有限公司 | 开发区 | 交流20kV | 23600 | 23600 | 2360 | 745.9643 | 752.6909 | 743.5091 | 0 | 0 | 0
4121 | 工业企业8组 | 3203001361720 | 江苏山水半导体科技有限公司 | 开发区 | 交流10kV | 630 | 630 | 63 | 243.0182 | 221.7909 | 133.2855 | 180.0182 | 158.7909 | 70.2855
4122 | 工业企业8组 | 3203004679987 | 灵谷化工集团有限公司 | 开发区 | 交流110kV | 20000 | 20000 | 2000 | 8660.7925 | 8987.4545 | 8997.5926 | 6660.7925 | 6987.4545 | 6997.5926
4123 | 工业企业8组 | 3203079791477 | 宜兴中车时代半导体有限公司 | 开发区 | 交流110kV | 63000 | 63000 | 6300 | 10100.6714 | 10057.28 | 10030.08 | 3800.6714 | 3757.28 | 3730.08
4124 | 工业企业8组 | 3201112144835 | 无锡帝科电子材料股份有限公司 | 开发区 | 交流10kV | 800 | 800 | 80 | 3.8 | 27.7 | 2.9 | 0 | 0 | 0
4125 | 工业企业8组 | 3203071390300 | 无锡帝科电子材料股份有限公司 | 开发区 | 交流10kV | 7000 | 7000 | 700 | 1929.9818 | 1936.9811 | 2125.9444 | 1229.9818 | 1236.9811 | 1425.9444
4126 | 工业企业8组 | 3201700123059 | 江苏雅克科技股份有限公司 | 开发区 | 交流10kV | 1000 | 1000 | 100 | 392.7143 | 378.7778 | 302.8545 | 292.7143 | 278.7778 | 202.8545
4127 | 工业企业8组 | 3201114431214 | 江苏雅克福瑞半导体科技有限公司 | 开发区 | 交流10kV | 500 | 500 | 50 | 70.9196 | 71.1691 | 44.9611 | 20.9196 | 21.1691 | 0
4128 | 工业企业8组 | 3201113781429 | 江苏雅克科技股份有限公司 | 开发区 | 交流20kV | 14000 | 14000 | 1400 | 5988.5455 | 5953.8182 | 4776.2745 | 4588.5455 | 4553.8182 | 3376.2745
4129 | 工业企业8组 | 3201113390334 | 江苏奥瑞金包装有限公司 | 开发区 | 交流20kV | 5300 | 4300 | 430 | 1314.6 | 1337.816 | 2138.9615 | 884.6 | 907.816 | 1708.9615
4130 | 工业企业8组 | 3201700118017 | 江苏东晨电子科技有限公司 | 环科园 | 交流10kV | 8230 | 8230 | 823 | 7229.2858 | 7230.1886 | 7645.1852 | 6406.2858 | 6407.1886 | 6822.1852
4131 | 工业企业8组 | 3201113465230 | 无锡市兴盛新材料科技有限公司 | 和桥 | 交流10kV | 18650 | 18650 | 1865 | 2226.6667 | 2367.3684 | 2647.037 | 361.6667 | 502.3684 | 782.037
4132 | 工业企业8组 | 3201700110580 | 江苏雅克科技股份有限公司 | 周铁 | 交流10kV | 200 | 200 | 20 | 0.15 | 0.15 | 0.348 | 0 | 0 | 0
4133 | 工业企业8组 | 3201700125198 | 江苏三木集团有限公司 | 官林 | 交流35kV | 22100 | 22100 | 2210 | 16053.1103 | 16034.444 | 12607.3674 | 13843.1103 | 13824.444 | 10397.3674
4134 | 工业企业8组 | 3201700110542 | 江苏三木化工股份有限公司 | 官林 | 交流10kV | 250 | 250 | 25 | 107.6893 | 106.0473 | 101.3429 | 82.6893 | 81.0473 | 76.3429
4135 | 工业企业8组 | 3201700132106 | 无锡江南电缆有限公司 | 官林 | 交流10kV | 8205 | 8205 | 820.5 | 1536.6792 | 1679.8269 | 2476.9231 | 716.1792 | 859.3269 | 1656.4231
4136 | 工业企业8组 | 3201700132105 | 无锡江南电缆有限公司 | 官林 | 交流10kV | 7830 | 7830 | 783 | 2107.1451 | 2034.3636 | 3097.3889 | 1324.1451 | 1251.3636 | 2314.3889
4137 | 工业企业8组 | 3201700134864 | 无锡江南电缆有限公司 | 官林 | 交流10kV | 250 | 250 | 25 | 144.6845 | 111.1404 | 3.4947 | 119.6845 | 86.1404 | 0
4138 | 工业企业8组 | 3201110735435 | 无锡江南电缆有限公司 | 官林 | 交流10kV | 5100 | 5100 | 510 | 2433.4615 | 2439.2308 | 3107.54 | 1923.4615 | 1929.2308 | 2597.54
4139 | 工业企业8组 | 3201700111299 | 江苏沪宁钢机股份有限公司 | 张渚 | 交流10kV | 3130 | 3130 | 313 | 1426.25 | 1230.9782 | 885.0185 | 1113.25 | 917.9782 | 572.0185
4140 | 工业企业8组 | 3201700112438 | 江苏沪宁钢机股份有限公司 | 张渚 | 交流10kV | 10600 | 10600 | 1060 | 4787.4965 | 4501.6569 | 1966.7132 | 3727.4965 | 3441.6569 | 906.7132
4141 | 工业企业8组 | 3203004065384 | 江苏沪宁海洋工程装备有限公司 | 张渚 | 交流10kV | 6000 | 6000 | 600 | 937.8333 | 946.5843 | 353.4528 | 337.8333 | 346.5843 | 0
4142 | 工业企业8组 | 3201700134133 | 新远东电缆有限公司 | 高塍 | 交流110kV | 71750 | 40250 | 4025 | 5452.6582 | 9756.5185 | 17559.2593 | 1427.6582 | 5731.5185 | 13534.2593
4143 | 工业企业8组 | 3201114527722 | 远东电池江苏有限公司 | 高塍 | 交流110kV | 40100 | 40000 | 4000 | 131.0179 | 269 | 434.9107 | 0 | 0 | 0

## 统计表
分组 | 户数 | 最大可限负荷(早)kW | 最大可限负荷(腰)kW | 最大可限负荷(晚)kW
工业企业1组 | 618 | 46012.7265 | 50041.5302 | 54330.3219 |  | 张渚、西渚、太华、湖父
工业企业2组 | 495 | 57236.8776 | 65692.4375 | 43277.7355 |  | 环科园、高塍
工业企业3组 | 495 | 51585.9932 | 58362.6828 | 63198.3121 |  | 官林
工业企业4组 | 267 | 54919.6617 | 60666.4438 | 53163.8865 |  | 开发区
工业企业5组 | 1015 | 71626.2477 | 70372.7051 | 45264.7389 |  | 丁蜀、开发区（20kV）、新庄、宜城、周铁
工业企业6组 | 554 | 52492.1616 | 57966.155 | 64054.8982 |  | 新建、徐舍、杨巷、芳桥
工业企业7组 | 634 | 61930.0652 | 60802.9762 | 38052.6884 |  | 万石、和桥
工业企业8组 | 40 | 116979.3991 | 123999.2197 | 128543.5283
总计 | 4118 | 512783.1326 | 547904.1503 | 489886.1098
全市高压工业企业轮休计划表（保五错二方案）
日期 组别 | 周一 | 周二 | 周三 | 周四 | 周五 | 周六 | 周日
工业企业1组 | 轮休 | 轮休
工业企业2组 |  | 轮休 | 轮休
工业企业3组 |  |  | 轮休 | 轮休
工业企业4组 |  |  |  | 轮休 | 轮休
工业企业5组 |  |  |  |  | 轮休 | 轮休
工业企业6组 | [5 empty] | 轮休 | 轮休
工业企业7组 | 轮休 | [5 empty] | 轮休
可限负荷(腰)kW | 110844.5064 | 115733.9677 | 124055.1203 | 119029.1266 | 131039.1489 | 128338.8601 | 118769.1312
全市高压工业企业轮休计划表（保四错三方案）
日期 组别 | 周一 | 周二 | 周三 | 周四 | 周五 | 周六 | 周日
工业企业1组 | 轮休 | 轮休 | 轮休
工业企业2组 |  | 轮休 | 轮休 | 轮休
工业企业3组 |  |  | 轮休 | 轮休 | 轮休
工业企业4组 |  |  |  | 轮休 | 轮休 | 轮休
工业企业5组 |  |  |  |  | 轮休 | 轮休 | 轮休
工业企业6组 | 轮休 |  |  |  |  | 轮休 | 轮休
工业企业7组 | 轮休 | 轮休 |  |  |  |  | 轮休
可限负荷(腰)kW | 168810.6614 | 176536.9439 | 174096.6505 | 184721.5641 | 189401.8317 | 189005.3039 | 189141.8363
全市高压工业企业轮休计划表（保三错四方案）
日期 组别 | 周一 | 周二 | 周三 | 周四 | 周五 | 周六 | 周日
工业企业1组 | 轮休 | 轮休 | 轮休 | 轮休
工业企业2组 |  | 轮休 | 轮休 | 轮休 | 轮休
工业企业3组 |  |  | 轮休 | 轮休 | 轮休 | 轮休
工业企业4组 |  |  |  | 轮休 | 轮休 | 轮休 | 轮休
工业企业5组 | 轮休 |  |  |  | 轮休 | 轮休 | 轮休
工业企业6组 | 轮休 | 轮休 |  |  |  | 轮休 | 轮休
工业企业7组 | 轮休 | 轮休 | 轮休 |  |  |  | 轮休
可限负荷(腰)kW | 239183.3665 | 234503.0989 | 234899.6267 | 234763.0943 | 255094.2692 | 247367.9867 | 249808.2801